## Pokyny pro vyplnění
Pokyny pro vyplnění
Ve všech listech tohoto souboru můžete měnit pouze buňky s modrým pozadím. Jedná se o tyto údaje : - údaje o firmě - jednotkové ceny položek zadané na maximálně dvě desetinná místa

## Stavba
#RTSROZP# | Soupis stavebních prací, dodávek a služeb
| Stavba: |  | S285 | Mateřská škola Dřevnovice
| Zadavatel | [5 empty] | IČO:
DIČ:
| Projektant: | [5 empty] | IČO:
DIČ:
| Zhotovitel: | [5 empty] | IČO:
DIČ:
Vypracoval:
| Rozpis ceny | [6 empty] | Celkem
HSV | HSV | [6 empty] | 0
PSV | PSV | [6 empty] | 0
MON | MON | [6 empty] | 0
VN | Vedlejší náklady | [6 empty] | 0
ON | Ostatní náklady | [6 empty] | 0
| Celkem | [6 empty] | 0
Rekapitulace daní
0 | Základ pro sníženou DPH |  |  | 12 | % | 0 |  |  | CZK
0 | Snížená DPH |  |  | 12 | % | 0 |  |  | CZK
0 | Základ pro základní DPH |  |  | 21 | % | 0 |  |  | CZK
0 | Základní DPH |  |  | 21 | % | 0 |  |  | CZK
0 | Zaokrouhlení |  |  |  |  | 0 |  |  | CZK
| Cena celkem bez DPH |  |  |  |  | 0 |  |  | CZK
0 | Cena celkem s DPH |  |  |  |  | 0 |  |  | CZK
|  | v |  |  | dne
|  |  | Za zhotovitele |  |  |  | Za objednatele
Rekapitulace dílčích částí
#CASTI>> | Číslo | Název |  |  | Základ pro sníženou DPH | Základ pro základní DPH | DPH celkem | Cena celkem | %
1 | Stavba |  |  |  | 0 | 0 | 0 | 0
2 |  | Stavební objekt |  |  |  |  | 0
2 | 1 | Kuchyňka s jídelnou |  |  | 0 | 0 | 0 | 0
3 | 1 | 01 |  |  | 0 | 0 | 0 | 0
2 | 2 | Sociální zařízení |  |  | 0 | 0 | 0 | 0
3 | 1 | 01 |  |  | 0 | 0 | 0 | 0
| Celkem za stavbu |  |  |  | 0 | 0 | 0 | 0 | 0
#POPS | Popis stavby: S285 - Mateřská škola Dřevnovice
#POPO | Popis objektu: 1 - Kuchyňka s jídelnou
#POPR | Popis rozpočtu: 1 - 01
#POPO | Popis objektu: 2 - Sociální zařízení
#POPR | Popis rozpočtu: 1 - 01
Rekapitulace dílů
| Číslo | Název |  |  | Typ dílu |  |  | Celkem | %
| 3 | Svislé a kompletní konstrukce |  |  | HSV |  |  | 0
| 4 | Vodorovné konstrukce |  |  | HSV |  |  | 0
| 416 | Podhledy a mezistropy montované lehké |  |  | HSV |  |  | 0
| 61 | Úpravy povrchů vnitřní |  |  | HSV |  |  | 0
| 63 | Podlahy a podlahové konstrukce |  |  | HSV |  |  | 0
| 64 | Výplně otvorů |  |  | HSV |  |  | 0
| 94 | Lešení a stavební výtahy |  |  | HSV |  |  | 0
| 95 | Dokončovací konstrukce na pozemních stavbách |  |  | HSV |  |  | 0
| 96 | Bourání konstrukcí |  |  | HSV |  |  | 0
| 99 | Staveništní přesun hmot |  |  | HSV |  |  | 0
| 711 | Izolace proti vodě |  |  | PSV |  |  | 0
| 713 | Izolace tepelné |  |  | PSV |  |  | 0
| 721 | Vnitřní kanalizace |  |  | PSV |  |  | 0
| 722 | Vnitřní vodovod |  |  | PSV |  |  | 0
| 725 | Zařizovací předměty |  |  | PSV |  |  | 0
| 733 | Rozvod potrubí |  |  | PSV |  |  | 0
| 735 | Otopná tělesa |  |  | PSV |  |  | 0
| 762 | Konstrukce tesařské |  |  | PSV |  |  | 0
| 766 | Konstrukce truhlářské, okna a dveře |  |  | PSV |  |  | 0
| 767 | Konstrukce zámečnické |  |  | PSV |  |  | 0
| 771 | Podlahy z dlaždic a obklady |  |  | PSV |  |  | 0
| 776 | Podlahy a stěny povlakové |  |  | PSV |  |  | 0
| 781 | Obklady keramické |  |  | PSV |  |  | 0
| 783 | Nátěry |  |  | PSV |  |  | 0
| 784 | Malby |  |  | PSV |  |  | 0
| M21 | Elektromontáže |  |  | MON |  |  | 0
| D96 | Přesuny suti a vybouraných hmot |  |  | PSU |  |  | 0
| VN | Vedlejší náklady |  |  | VN |  |  | 0
| ON | Ostatní náklady |  |  | ON |  |  | 0
| Cena celkem | [6 empty] | 0 | 0
Note on D11: Název
Note on I11: IČO
Note on D12: Ulice
Note on I12: DIČ
Note on D13: PSČ
Note on E13: Místo

## VzorPolozky (hidden)
Položkový rozpočet
S:
O:
R:

## 1 1 Pol
Položkový soupis prací a dodávek | [27 empty] | #TypZaznamu#
S: | S285 | Mateřská škola Dřevnovice | [25 empty] | STA
O: | 1 | Kuchyňka s jídelnou | [22 empty] | STA |  |  | OBJ
R: | 1 | 01 | [25 empty] | ROZ
P.č. | Číslo položky | Název položky | MJ | Množství | Cena / MJ | Celkem | Dodávka | Dodávka celk. | Montáž | Montáž celk. | DPH | Cena s DPH | Hmotnost / MJ | Hmotnost celk.(t) | Dem. hmotnost / MJ | Dem. hmotnost celk.(t) | Ceník | Cen. soustava / platnost | Cenová úroveň | Nhod / MJ | Nhod celk. | Dodavatel | Typ položky | Stav položky
Díl: | 3 | Svislé a kompletní konstrukce |  |  |  | 0 |  | 679.5 |  | 1166.5 |  | 0 |  | 0.27 |  | 0 |  |  |  |  | 1.74 | [6 empty] | DIL
1 | 346244361R00 | Zazdívka rýh, potrubí, nik (výklenků) nebo kapes tloušťka 65 mm | m2 | 2 | 0 | 0 | 339.75 | 679.5 | 583.25 | 1166.5 | 21 | 0 | 0.13268 | 0.27 | 0 | 0 | 801-1 | RTS 25/ I | RTS 25/ I | 0.87 | 1.74 |  | Práce | Běžná |  |  |  | POL1_
|  | z jakéhokoliv druhu pálených cihel, s pomocným lešením výšky do 1,9 m a pro zatížení do 1,5 kPa. | [25 empty] | SPI
|  | 20*0,1 |  | 2 | [23 empty] | VV | 0
Díl: | 416 | Podhledy a mezistropy montované lehké |  |  |  | 0 |  | 1891.28 |  | 4554.64 |  | 0 |  | 0.07 |  | 0 |  |  |  |  | 5.93 | [6 empty] | DIL
2 | 416021121R00 | Podhledy na kovové konstrukci opláštěné deskami sádrokartonovými nosná konstrukce z profilů CD s přímým uchycením 1x deska, tloušťky 12,5 mm, standard, bez izolace | m2 | 6.24 | 0 | 0 | 303.09 | 1891.28 | 729.91 | 4554.64 | 21 | 0 | 0.01169 | 0.07 | 0 | 0 | 801-1 | RTS 25/ I | RTS 25/ I | 0.95 | 5.93 |  | Práce | Běžná |  |  |  | POL1_
|  | 4,8*1,3 |  | 6.24 | [23 empty] | VV | 0
Díl: | 61 | Úpravy povrchů vnitřní |  |  |  | 0 |  | 6596.25 |  | 25812.44 |  | 0 |  | 1.73 |  | 0 |  |  |  |  | 37.79 | [6 empty] | DIL
3 | 610991111R00 | Zakrývání výplní vnitřních otvorů, předmětů apod. fólií Pe 0,05-0,2 mm | m2 | 13.95 | 0 | 0 | 17.79 | 248.17 | 48.61 | 678.11 | 21 | 0 | 4e-05 | 0 | 0 | 0 | 801-1 | RTS 25/ I | RTS 25/ I | 0.078 | 1.09 |  | Práce | Běžná |  |  |  | POL1_
|  | které se zřizují před úpravami povrchu, a obalení osazených dveřních zárubní před znečištěním při úpravách povrchu nástřikem plastických maltovin včetně pozdějšího odkrytí, | [25 empty] | SPI |  | které se zřizují před úpravami povrchu, a obalení osazených dveřních zárubní před znečištěním při úpravách povrchu nástřikem plastických maltovin včetně pozdějšího odkrytí,
|  | 2,1*1,5*3 |  | 9.45 | [23 empty] | VV | 0
|  | 0,9*2 |  | 1.8 | [23 empty] | VV | 0
|  | 2,7*1 |  | 2.7 | [23 empty] | VV | 0
4 | 612409991RT2 | Začištění omítek kolem oken, dveří a obkladů apod. s použitím suché maltové směsi | m | 15.6 | 0 | 0 | 26.49 | 413.24 | 112.01 | 1747.36 | 21 | 0 | 0.00251 | 0.04 | 0 | 0 | 801-4 | RTS 25/ I | RTS 25/ I | 0.18233 | 2.84 |  | Práce | Běžná |  |  |  | POL1_
|  | 3,8+1+2,7+4+2+2,1 |  | 15.6 | [23 empty] | VV | 0
5 | 612421626R00 | Omítky vnitřní stěn vápenné nebo vápenocementové v podlaží i ve schodišti hladké | m2 | 25.36 | 0 | 0 | 54.85 | 1391 | 406.65 | 10312.64 | 21 | 0 | 0.04414 | 1.12 | 0 | 0 | 801-1 | RTS 25/ I | RTS 25/ I | 0.6 | 15.22 |  | Práce | Běžná |  |  |  | POL1_
|  | 3,8*1,6 |  | 6.08 | [23 empty] | VV | 0
|  | 1*2 |  | 2 | [23 empty] | VV | 0
|  | 2,7*1,6 |  | 4.32 | [23 empty] | VV | 0
|  | 4*1,6 |  | 6.4 | [23 empty] | VV | 0
|  | 2*1,6 |  | 3.2 | [23 empty] | VV | 0
|  | 2,1*1,6 |  | 3.36 | [23 empty] | VV | 0
6 | 612423531R00 | Omítka rýh ve stěnách maltou vápennou štuková, o šířce rýhy do 150 mm, | m2 | 2 | 0 | 0 | 195.61 | 391.22 | 1294.39 | 2588.78 | 21 | 0 | 0.0585 | 0.12 | 0 | 0 | 801-4 | RTS 25/ I | RTS 25/ I | 1.87 | 3.74 |  | Práce | Běžná |  |  |  | POL1_
|  | z pomocného pracovního lešení o výšce podlahy do 1900 mm a pro zatížení do 1,5 kPa, | [25 empty] | SPI
|  | 20*0,1 |  | 2 | [23 empty] | VV | 0
7 | 612425931RT2 | Omítka vápenná vnitřního ostění omítkou štukovou | m2 | 12.63 | 0 | 0 | 328.79 | 4152.62 | 830.21 | 10485.55 | 21 | 0 | 0.03566 | 0.45 | 0 | 0 | 801-4 | RTS 25/ I | RTS 25/ I | 1.18 | 14.9 |  | Práce | Běžná |  |  |  | POL1_
|  | okenního nebo dveřního, z pomocného pracovního lešení o výšce podlahy do 1900 mm a pro zatížení do 1,5 kPa, | [25 empty] | SPI |  | okenního nebo dveřního, z pomocného pracovního lešení o výšce podlahy do 1900 mm a pro zatížení do 1,5 kPa,
|  | 2*0,5*6 |  | 6 | [23 empty] | VV | 0
|  | (0,9+1,2+1,2)*0,5 |  | 1.65 | [23 empty] | VV | 0
|  | 2,1*0,3*3 |  | 1.89 | [23 empty] | VV | 0
|  | (4,15+1)*0,3*2 |  | 3.09 | [23 empty] | VV | 0
Díl: | 63 | Podlahy a podlahové konstrukce |  |  |  | 0 |  | 14623.06 |  | 4639.55 |  | 0 |  | 1.37 |  | 0 |  |  |  |  | 6.95 | [6 empty] | DIL
8 | 632411150RU1 | Potěr ze suchých směsí samonivelační anhydritový, tloušťky 50 mm, bez penetrace | m2 | 12.96 | 0 | 0 | 998.76 | 12943.93 | 283.24 | 3670.79 | 21 | 0 | 0.0945 | 1.22 | 0 | 0 | 801-1 | RTS 25/ I | RTS 25/ I | 0.426 | 5.52 |  | Práce | Běžná |  |  |  | POL1_
|  | s rozprostřením a uhlazením | [25 empty] | SPI
|  | 2,7*4,8 |  | 12.96 | [23 empty] | VV | 0
9 | 632451013R00 | Vyrovnávací potěr ze suché směsi v pásu tloušťky 40 mm | m2 | 1.89 | 0 | 0 | 888.43 | 1679.13 | 512.57 | 968.76 | 21 | 0 | 0.0819 | 0.15 | 0 | 0 | 801-1 | RTS 25/ I | RTS 25/ I | 0.754 | 1.43 |  | Práce | Běžná |  |  |  | POL1_
|  | 2,1*0,3*3 |  | 1.89 | [23 empty] | VV | 0
Díl: | 64 | Výplně otvorů |  |  |  | 0 |  | 2012.16 |  | 1811.94 |  | 0 |  | 0.04 |  | 0 |  |  |  |  | 2.71 | [6 empty] | DIL
10 | 648991113RT3 | Osazení parapetních desek z plastických hmot Dodávka a osazení parapetních desek z plastických hmot šířky 300 mm | m | 6.3 | 0 | 0 | 319.39 | 2012.16 | 287.61 | 1811.94 | 21 | 0 | 0.00616 | 0.04 | 0 | 0 | 801-1 | RTS 25/ I | RTS 25/ I | 0.43 | 2.71 |  | Práce | Běžná |  |  |  | POL1_
|  | a poloplastických hmot na montážní pěnu, zapravení omítky pod parapetem, těsnění spáry mezi parapetem a rámem okna, dodávka silikonu. | [25 empty] | SPI |  | a poloplastických hmot na montážní pěnu, zapravení omítky pod parapetem, těsnění spáry mezi parapetem a rámem okna, dodávka silikonu.
|  | 2,1*3 |  | 6.3 | [23 empty] | VV | 0
Díl: | 94 | Lešení a stavební výtahy |  |  |  | 0 |  | 2441.66 |  | 4855.97 |  | 0 |  | 0.06 |  | 0 |  |  |  |  | 7.91 | [6 empty] | DIL
11 | 941955002R00 | Lešení lehké pracovní pomocné pomocné, o výšce lešeňové podlahy přes 1,2 do 1,9 m | m2 | 36.95 | 0 | 0 | 66.08 | 2441.66 | 131.42 | 4855.97 | 21 | 0 | 0.00158 | 0.06 | 0 | 0 | 800-3 | RTS 25/ I | RTS 25/ I | 0.214 | 7.91 |  | Práce | Běžná |  |  |  | POL1_
|  | 7,4*4,15 |  | 30.71 | [23 empty] | VV | 0
|  | 4,8*1,3 |  | 6.24 | [23 empty] | VV | 0
Díl: | 95 | Dokončovací konstrukce na pozemních stavbách |  |  |  | 0 |  | 0 |  | 12395.57 |  | 0 |  | 0 |  | 0 |  |  |  |  | 21.75 | [6 empty] | DIL
12 | 95290111RR | Vyčištění budov o výšce podlaží do 4 m | m2 | 70.63 | 0 | 0 | 0 | 0 | 175.5 | 12395.57 | 21 | 0 | 4e-05 | 0 | 0 | 0 |  | Vlastní | Indiv | 0.308 | 21.75 |  | Práce | Běžná |  |  |  | POL1_
|  | 7,4*4,15 |  | 30.71 | [23 empty] | VV | 0
|  | 4,8*4,15 |  | 19.92 | [23 empty] | VV | 0
|  | 20 |  | 20 | [23 empty] | VV | 0
Díl: | 96 | Bourání konstrukcí |  |  |  | 0 |  | 653.6 |  | 30747.89 |  | 0 |  | 0.02 |  | 7.7 |  |  |  |  | 50.2 | [6 empty] | DIL
13 | 964011221R00 | Vybourání železobetonových prefabrikovaných překladů délky do 3 mm, hmotnosti do 75 kg/m | m3 | 0.15 | 0 | 0 | 476.79 | 71.52 | 7308.21 | 1096.23 | 21 | 0 | 0.01634 | 0 | 2.4 | 0.36 | 801-3 | RTS 25/ I | RTS 25/ I | 11.91 | 1.79 |  | Práce | Běžná |  |  |  | POL1_
|  | uložených ve zdivu, včetně pomocného lešení o výšce podlahy do 1900 mm a pro zatížení do 1,5 kPa (150 kg/m2), | [25 empty] | SPI |  | uložených ve zdivu, včetně pomocného lešení o výšce podlahy do 1900 mm a pro zatížení do 1,5 kPa (150 kg/m2),
|  | 1,5*0,4*0,25 |  | 0.15 | [23 empty] | VV | 0
14 | 965042141R00 | Bourání podkladů pod dlažby nebo litých celistvých dlažeb a mazanin betonových nebo z litého asfaltu, tloušťky do 100 mm, plochy přes 4 m2 | m3 | 1.4256 | 0 | 0 | 0 | 0 | 4245 | 6051.67 | 21 | 0 | 0 | 0 | 2.2 | 3.14 | 801-3 | RTS 25/ I | RTS 25/ I | 7.2 | 10.26 |  | Práce | Běžná |  |  |  | POL1_
|  | 4,8*2,7*0,11 |  | 1.4256 | [23 empty] | VV | 0
15 | 965048515R00 | Bourání podkladů pod dlažby nebo litých celistvých dlažeb a mazanin Broušení betonového povrchu do tloušťky 5 mm | m2 | 12.96 | 0 | 0 | 0 | 0 | 428.5 | 5553.36 | 21 | 0 | 0 | 0 | 0.0126 | 0.16 | 801-3 | RTS 25/ I | RTS 25/ I | 0.33 | 4.28 |  | Práce | Běžná |  |  |  | POL1_
|  | 4,8*2,7 |  | 12.96 | [23 empty] | VV | 0
16 | 967031132R00 | Přisekání rovných ostění ve zdivu cihelném na jakoukoliv maltu vápennou nebo vépenocementovou | m2 | 2.4 | 0 | 0 | 0 | 0 | 216 | 518.4 | 21 | 0 | 0 | 0 | 0.055 | 0.13 | 801-3 | RTS 25/ I | RTS 25/ I | 0.425 | 1.02 |  | Práce | Běžná |  |  |  | POL1_
|  | bez odstupu, po hrubém vybourání otvorů v jakémkoliv zdivu cihelném, včetně pomocného lešení o výšce podlahy do 1900 mm a pro zatížení do 1,5 kPa (150 kg/m2), | [25 empty] | SPI |  | bez odstupu, po hrubém vybourání otvorů v jakémkoliv zdivu cihelném, včetně pomocného lešení o výšce podlahy do 1900 mm a pro zatížení do 1,5 kPa (150 kg/m2),
|  | 2*0,2*6 |  | 2.4 | [23 empty] | VV | 0
17 | 968072246R00 | Vybourání a vyjmutí kovových rámů a rolet rámů, včetně pomocného lešení o výšce podlahy do 1900 mm a pro zatížení do 1,5 kPa (150 kg/m2) okenních jednoduchých, plochy do 4 m2 | m2 | 4.15 | 0 | 0 | 20.22 | 83.91 | 184.78 | 766.84 | 21 | 0 | 0.00069 | 0 | 0.034 | 0.14 | 801-3 | RTS 25/ I | RTS 25/ I | 0.327 | 1.36 |  | Práce | Běžná |  |  |  | POL1_
|  | 4,15*1 |  | 4.15 | [23 empty] | VV | 0
18 | 968072455R00 | Vybourání a vyjmutí kovových rámů a rolet rámů, včetně pomocného lešení o výšce podlahy do 1900 mm a pro zatížení do 1,5 kPa (150 kg/m2) dveřních zárubní, plochy do 2 m2 | m2 | 6.6 | 0 | 0 | 34.17 | 225.52 | 526.83 | 3477.08 | 21 | 0 | 0.00117 | 0.01 | 0.076 | 0.5 | 801-3 | RTS 25/ I | RTS 25/ I | 0.939 | 6.2 |  | Práce | Běžná |  |  |  | POL1_
|  | 0,9*2 |  | 1.8 | [23 empty] | VV | 0
|  | 1,2*2*2 |  | 4.8 | [23 empty] | VV | 0
19 | 968091001R00 | Vybourání vnitřních parapetů teracových, šířky do 30 cm, tloušťky 3 cm | m | 6.3 | 0 | 0 | 0 | 0 | 79.8 | 502.74 | 21 | 0 | 0 | 0 | 0.03773 | 0.24 | 801-3 | RTS 25/ I | RTS 25/ I | 0.13 | 0.82 |  | Práce | Běžná |  |  |  | POL1_
|  | 2,1*3 |  | 6.3 | [23 empty] | VV | 0
20 | 974031144R00 | Vysekání rýh v jakémkoliv zdivu cihelném v ploše do hloubky 70 mm, šířky do 150 mm | m | 19 | 0 | 0 | 14.35 | 272.65 | 199.15 | 3783.85 | 21 | 0 | 0.00049 | 0.01 | 0.019 | 0.36 | 801-3 | RTS 25/ I | RTS 25/ I | 0.382 | 7.26 |  | Práce | Běžná |  |  |  | POL1_
21 | 978013191R00 | Otlučení omítek vápenných nebo vápenocementových vnitřních s vyškrabáním spár, s očištěním zdiva stěn, v rozsahu do 100 % | m2 | 25.36 | 0 | 0 | 0 | 0 | 132.5 | 3360.2 | 21 | 0 | 0 | 0 | 0.046 | 1.17 | 801-3 | RTS 25/ I | RTS 25/ I | 0.26 | 6.59 |  | Práce | Běžná |  |  |  | POL1_
|  | 3,8*1,6 |  | 6.08 | [23 empty] | VV | 0
|  | 1*2 |  | 2 | [23 empty] | VV | 0
|  | 2,7*1,6 |  | 4.32 | [23 empty] | VV | 0
|  | 4*1,6 |  | 6.4 | [23 empty] | VV | 0
|  | 2*1,6 |  | 3.2 | [23 empty] | VV | 0
|  | 2,1*1,6 |  | 3.36 | [23 empty] | VV | 0
22 | 978023411R00 | Vysekání, vyškrábání a vyčištění spár zdiva cihelného mimo komínového | m2 | 25.36 | 0 | 0 | 0 | 0 | 112 | 2840.32 | 21 | 0 | 0 | 0 | 0.014 | 0.36 | 801-3 | RTS 25/ I | RTS 25/ I | 0.22 | 5.58 |  | Práce | Běžná |  |  |  | POL1_
|  | 3,8*1,6 |  | 6.08 | [23 empty] | VV | 0
|  | 1*2 |  | 2 | [23 empty] | VV | 0
|  | 2,7*1,6 |  | 4.32 | [23 empty] | VV | 0
|  | 4*1,6 |  | 6.4 | [23 empty] | VV | 0
|  | 2*1,6 |  | 3.2 | [23 empty] | VV | 0
|  | 2,1*1,6 |  | 3.36 | [23 empty] | VV | 0
23 | 978059531R00 | Odsekání a odebrání obkladů stěn z obkládaček vnitřních z jakýchkoliv materiálů, plochy přes 2 m2 | m2 | 16.8 | 0 | 0 | 0 | 0 | 166.5 | 2797.2 | 21 | 0 | 0 | 0 | 0.068 | 1.14 | 801-3 | RTS 25/ I | RTS 25/ I | 0.3 | 5.04 |  | Práce | Běžná |  |  |  | POL1_
|  | včetně otlučení podkladní omítky až na zdivo, | [25 empty] | SPI
|  | 3,8*1,6 |  | 6.08 | [23 empty] | VV | 0
|  | 2,7*1,6 |  | 4.32 | [23 empty] | VV | 0
|  | 4*1,6 |  | 6.4 | [23 empty] | VV | 0
Díl: | 99 | Staveništní přesun hmot |  |  |  | 0 |  | 0 |  | 6605.47 |  | 0 |  | 0 |  | 0 |  |  |  |  | 11.24 | [6 empty] | DIL
24 | 999281148R00 | Přesun hmot pro opravy a údržbu objektů pro opravy a údržbu dosavadních objektů včetně vnějších plášťů výšky do 12 m, nošením | t | 3.5667 | 0 | 0 | 0 | 0 | 1852 | 6605.47 | 21 | 0 | 0 | 0 | 0 | 0 | 801-4 | RTS 25/ I | RTS 25/ I | 3.15 | 11.24 |  | Přesun hmot | Běžná |  |  |  | POL7_
|  | oborů 801, 803, 811 a 812 | [25 empty] | SPI
Díl: | 711 | Izolace proti vodě |  |  |  | 0 |  | 20941.88 |  | 11476.84 |  | 0 |  | 0.14 |  | 0 |  |  |  |  | 0 | [6 empty] | DIL
25 | 711210020RA0 | Izolace stěrkové hydroizolační těsnicí hmotou , dvousložkovou pružnou izolací, proti vlhkosti, včetně těsnicího pásu do spoje podlaha-stěna | m2 | 38.32 | 0 | 0 | 546.5 | 20941.88 | 299.5 | 11476.84 | 21 | 0 | 0.00378 | 0.14 | 0 | 0 | AP-PSV | RTS 25/ I | RTS 25/ I | 0 | 0 |  | Agregovaná položka | Běžná |  |  |  | POL2_
|  | 2,7*4,8 |  | 12.96 | [23 empty] | VV | 0
|  | 3,8*1,6 |  | 6.08 | [23 empty] | VV | 0
|  | 1*2 |  | 2 | [23 empty] | VV | 0
|  | 2,7*1,6 |  | 4.32 | [23 empty] | VV | 0
|  | 4*1,6 |  | 6.4 | [23 empty] | VV | 0
|  | 2*1,6 |  | 3.2 | [23 empty] | VV | 0
|  | 2,1*1,6 |  | 3.36 | [23 empty] | VV | 0
Díl: | 713 | Izolace tepelné |  |  |  | 0 |  | 21849.75 |  | 18447.05 |  | 0 |  | 0.27 |  | 0 |  |  |  |  | 24.86 | [6 empty] | DIL
26 | 713111121RU2 | Montáž tepelné izolace stropů tepelná izolace stropů rovných, spodem, přichycená drátem, dvouvrstvá, z minerálnách vláken, tloušťky 120 + 60 mm | m2 | 36.95 | 0 | 0 | 437.3 | 16158.24 | 320.7 | 11849.87 | 21 | 0 | 0.00634 | 0.23 | 0 | 0 | 800-713 | RTS 25/ I | RTS 25/ I | 0.46 | 17 |  | Práce | Běžná |  |  |  | POL1_
|  | 4,15*7,4 |  | 30.71 | [23 empty] | VV | 0
|  | 4,8*1,3 |  | 6.24 | [23 empty] | VV | 0
27 | 713111221RK4 | Montáž tepelné izolace stropů parotěsná zábrana zavěšených podhledů s přelepením spojů, včetně dodávky fólie | m2 | 36.95 | 0 | 0 | 35.12 | 1297.68 | 112.38 | 4152.44 | 21 | 0 | 0.00018 | 0.01 | 0 | 0 | 800-713 | RTS 25/ I | RTS 25/ I | 0.16 | 5.91 |  | Práce | Běžná |  |  |  | POL1_
|  | 4,15*7,4 |  | 30.71 | [23 empty] | VV | 0
|  | 4,8*1,3 |  | 6.24 | [23 empty] | VV | 0
28 | 713121111RT1 | Montáž tepelné izolace podlah jednovrstvá, bez dodávky materiálu | m2 | 12.96 | 0 | 0 | 0 | 0 | 56.2 | 728.35 | 21 | 0 | 0 | 0 | 0 | 0 | 800-713 | RTS 25/ I | RTS 25/ I | 0.08 | 1.04 |  | Práce | Běžná |  |  |  | POL1_
|  | 4,8*2,7 |  | 12.96 | [23 empty] | VV | 0
29 | 713191100RT9 | Izolace tepelné běžných konstrukcí - doplňky položení separační fólie, včetně dodávky PE fólie | m2 | 12.96 | 0 | 0 | 8.28 | 107.31 | 49.22 | 637.89 | 21 | 0 | 3e-05 | 0 | 0 | 0 | 800-713 | RTS 25/ I | RTS 25/ I | 0.07 | 0.91 |  | Práce | Běžná |  |  |  | POL1_
|  | 4,8*2,7 |  | 12.96 | [23 empty] | VV | 0
30 | 283763204R | Výrobek izolační pro budovy z extrudovaného polystyrenu (XPS) tvar: deska; tl = 60 mm; OH = 33 kg/m3; lambda = 0,033 W/(m.K); pevnost v tlaku = 300 kPa | m2 | 13.608 | 0 | 0 | 315 | 4286.52 | 0 | 0 | 21 | 0 | 0.00198 | 0.03 | 0 | 0 | SPCM | RTS 25/ I | RTS 25/ I | 0 | 0 |  | Specifikace | Běžná |  |  |  | POL3_
|  | 4,8*2,7*1,05 |  | 13.608 | [23 empty] | VV | 0
31 | 998713202R00 | Přesun hmot pro izolace tepelné v objektech výšky do 12 m | % | 392.183 | 0 | 0 | 0 | 0 | 2.75 | 1078.5 | 21 | 0 | 0 | 0 | 0 | 0 | 800-713 | RTS 25/ I | RTS 25/ I | 0 | 0 |  | Přesun hmot | Běžná |  |  |  | POL7_
|  | 50 m vodorovně | [25 empty] | SPI
Díl: | 721 | Vnitřní kanalizace |  |  |  | 0 |  | 430 |  | 1637.95 |  | 0 |  | 0 |  | 0 |  |  |  |  | 2.27 | [6 empty] | DIL
32 | 721170905R00 | Opravy odpadního potrubí novodurového vsazení odbočky, D 50 mm | kus | 1 | 0 | 0 | 59.8 | 59.8 | 333.7 | 333.7 | 21 | 0 | 0.00022 | 0 | 0 | 0 | 800-721 | RTS 25/ I | RTS 25/ I | 0.475 | 0.48 |  | Práce | Běžná |  |  |  | POL1_
33 | 721176103R00 | Potrubí HT připojovací vnější průměr D 50 mm, tloušťka stěny 1,8 mm, DN 50 | m | 4 | 0 | 0 | 92.55 | 370.2 | 252.45 | 1009.8 | 21 | 0 | 0.00047 | 0 | 0 | 0 | 800-721 | RTS 25/ I | RTS 25/ I | 0.36 | 1.44 |  | Práce | Běžná |  |  |  | POL1_
|  | včetně tvarovek, objímek. Bez zednických výpomocí. | [25 empty] | SPI
34 | 721194105R00 | Zřízení přípojek na potrubí D 50 mm | kus | 2 | 0 | 0 | 0 | 0 | 122.5 | 245 | 21 | 0 | 0 | 0 | 0 | 0 | 800-721 | RTS 25/ I | RTS 25/ I | 0.174 | 0.35 |  | Práce | Běžná |  |  |  | POL1_
|  | vyvedení a upevnění odpadních výpustek, | [25 empty] | SPI
35 | 998721202R00 | Přesun hmot pro vnitřní kanalizaci v objektech výšky do 12 m | % | 20.185 | 0 | 0 | 0 | 0 | 2.45 | 49.45 | 21 | 0 | 0 | 0 | 0 | 0 | 800-721 | RTS 25/ I | RTS 25/ I | 0 | 0 |  | Přesun hmot | Běžná |  |  |  | POL7_
|  | 50 m vodorovně, měřeno od těžiště půdorysné plochy skládky do těžiště půdorysné plochy objektu | [25 empty] | SPI
Díl: | 722 | Vnitřní vodovod |  |  |  | 0 |  | 5937.76 |  | 16113.29 |  | 0 |  | 0.03 |  | 0.03 |  |  |  |  | 8.43 | [6 empty] | DIL
36 | 722130801R00 | Demontáž potrubí z ocelových trubek závitových do DN 25 | m | 15 | 0 | 0 | 0 | 0 | 95.8 | 1437 | 21 | 0 | 0 | 0 | 0.00213 | 0.03 | 800-721 | RTS 25/ I | RTS 25/ I | 0.17 | 2.55 |  | Práce | Běžná |  |  |  | POL1_
37 | 722131912R00 | Opravy vodovodního potrubí závitového vsazení odbočky do potrubí, DN 20 | soubor | 2 | 0 | 0 | 406.73 | 813.46 | 662.27 | 1324.54 | 21 | 0 | 0.0094 | 0.02 | 0 | 0 | 800-721 | RTS 25/ I | RTS 25/ I | 0.993 | 1.99 |  | Práce | Běžná |  |  |  | POL1_
38 | 722179191R00 | Příplatky za malý rozsah za práce malého rozsahu na zakázce do 20 m rozvodu | soubor | 1 | 0 | 0 | 0 | 0 | 497 | 497 | 21 | 0 | 0 | 0 | 0 | 0 | 800-721 | RTS 25/ I | RTS 25/ I | 0.65566 | 0.66 |  | Práce | Běžná |  |  |  | POL1_
39 | 722190402R00 | Vyvedení a upevnění výpustek DN 20 | kus | 3 | 0 | 0 | 0 | 0 | 317.5 | 952.5 | 21 | 0 | 0 | 0 | 0 | 0 | 800-721 | RTS 25/ I | RTS 25/ I | 0.425 | 1.28 |  | Práce | Běžná |  |  |  | POL1_
40 | 722290226R00 | Dílčí tlaková zkouška vodovodního potrubí závitového, do DN 50 | m | 15 | 0 | 0 | 13.01 | 195.15 | 50.29 | 754.35 | 21 | 0 | 0.00018 | 0 | 0 | 0 | 800-721 | RTS 25/ I | RTS 25/ I | 0.07 | 1.05 |  | Práce | Běžná |  |  |  | POL1_7
41 | 722290234R00 | Proplach a dezinfekce vodovodního potrubí do DN 80 | m | 15 | 0 | 0 | 2.15 | 32.25 | 43.55 | 653.25 | 21 | 0 | 1e-05 | 0 | 0 | 0 | 800-721 | RTS 25/ I | RTS 25/ I | 0.06 | 0.9 |  | Práce | Běžná |  |  |  | POL1_7
42 | 722200003RA0 | Vodovod z trub polyetylénových DN 20/2, ochrana potrubí plstí | m | 15 | 0 | 0 | 326.46 | 4896.9 | 692.54 | 10388.1 | 21 | 0 | 0.00087 | 0.01 | 0 | 0 | AP-PSV | RTS 25/ I | RTS 25/ I | 0 | 0 |  | Agregovaná položka | Běžná |  |  |  | POL2_
|  | podíl nákladů na armatury, tlaková zkouška, proplach a dezinfekce. | [25 empty] | SPI
43 | 998722202R00 | Přesun hmot pro vnitřní vodovod v objektech výšky do 12 m | % | 66.595 | 0 | 0 | 0 | 0 | 1.6 | 106.55 | 21 | 0 | 0 | 0 | 0 | 0 | 800-721 | RTS 25/ I | RTS 25/ I | 0 | 0 |  | Přesun hmot | Běžná |  |  |  | POL7_
|  | vodorovně do 50 m | [25 empty] | SPI
Díl: | 725 | Zařizovací předměty |  |  |  | 0 |  | 4226.17 |  | 1941.01 |  | 0 |  | 0 |  | 0.2 |  |  |  |  | 3.17 | [6 empty] | DIL
44 | 725210821R00 | Demontáž umyvadel umyvadel bez výtokových armatur | soubor | 1 | 0 | 0 | 0 | 0 | 211.5 | 211.5 | 21 | 0 | 0 | 0 | 0.01946 | 0.02 | 800-721 | RTS 25/ I | RTS 25/ I | 0.382 | 0.38 |  | Práce | Běžná |  |  |  | POL1_
45 | 725320821R00 | Demontáž dřezů dvojitých na konzolách | soubor | 1 | 0 | 0 | 0 | 0 | 218 | 218 | 21 | 0 | 0 | 0 | 0.0272 | 0.03 | 800-721 | RTS 25/ I | RTS 25/ I | 0.393 | 0.39 |  | Práce | Běžná |  |  |  | POL1_
|  | bez výtokových armatur, | [25 empty] | SPI
46 | 725814125R00 | Ventil pračkový, mosazný, s prodloužením, DN 20, včetně dodávky materiálu | soubor | 1 | 0 | 0 | 564.93 | 564.93 | 87.07 | 87.07 | 21 | 0 | 0.00024 | 0 | 0 | 0 | 800-721 | RTS 25/ I | RTS 25/ I | 0.124 | 0.12 |  | Práce | Běžná |  |  |  | POL1_
47 | 725825114RT1 | Baterie umyvadlové a dřezové dřezová, nástěnná, ruční ovládání, standardní, včetně dodávky materiálu | kus | 1 | 0 | 0 | 2365.74 | 2365.74 | 334.26 | 334.26 | 21 | 0 | 0.00172 | 0 | 0 | 0 | 800-721 | RTS 25/ I | RTS 25/ I | 0.476 | 0.48 |  | Práce | Běžná |  |  |  | POL1_
48 | 725820801R00 | Demontáž baterií nástěnných do G 3/4" | soubor | 1 | 0 | 0 | 0 | 0 | 120.5 | 120.5 | 21 | 0 | 0 | 0 | 0.00156 | 0 | 800-721 | RTS 25/ I | RTS 25/ I | 0.217 | 0.22 |  | Práce | Běžná |  |  |  | POL1_
49 | 725820802R00 | Demontáž baterií stojánkových do 1otvoru | soubor | 1 | 0 | 0 | 0 | 0 | 123 | 123 | 21 | 0 | 0 | 0 | 0.00086 | 0 | 800-721 | RTS 25/ I | RTS 25/ I | 0.222 | 0.22 |  | Práce | Běžná |  |  |  | POL1_
50 | 725860180R00 | Zápachová uzávěrka (sifon) pro zařizovací předměty D 40/50 mm; podomítková, pro pračky/myčky; PE; příslušenství přip. koleno, krycí deska nerez, montážní kryt, včetně dodávky materiálu | kus | 1 | 0 | 0 | 933.25 | 933.25 | 172.75 | 172.75 | 21 | 0 | 0.00028 | 0 | 0 | 0 | 800-721 | RTS 25/ I | RTS 25/ I | 0.246 | 0.25 |  | Práce | Běžná |  |  |  | POL1_
51 | 725860202R00 | Zápachová uzávěrka (sifon) pro zařizovací předměty D 40, 50 mm x 6/4"; pro dřezy; PP; příslušenství stavitelný kulový kloub, včetně dodávky materiálu | kus | 1 | 0 | 0 | 362.25 | 362.25 | 172.75 | 172.75 | 21 | 0 | 0.00022 | 0 | 0 | 0 | 800-721 | RTS 25/ I | RTS 25/ I | 0.246 | 0.25 |  | Práce | Běžná |  |  |  | POL1_
52 | 72553081RR | Demontáž odsávače spar | soubor | 1 | 0 | 0 | 0 | 0 | 132 | 132 | 21 | 0 | 0 | 0 | 0.0175 | 0.02 |  | Vlastní | Indiv | 0.238 | 0.24 |  | Práce | Běžná |  |  |  | POL1_
53 | 72561081RR | Demontáž sporáku | soubor | 2 | 0 | 0 | 0 | 0 | 172 | 344 | 21 | 0 | 0 | 0 | 0.067 | 0.13 |  | Vlastní | RTS 25/ I | 0.31 | 0.62 |  | Práce | Běžná |  |  |  | POL1_
54 | 998725202R00 | Přesun hmot pro zařizovací předměty v objektech výšky do 12 m | % | 61.42 | 0 | 0 | 0 | 0 | 0.41 | 25.18 | 21 | 0 | 0 | 0 | 0 | 0 | 800-721 | RTS 25/ I | RTS 25/ I | 0 | 0 |  | Přesun hmot | Běžná |  |  |  | POL7_
|  | vodorovně do 50 m | [25 empty] | SPI
Díl: | 733 | Rozvod potrubí |  |  |  | 0 |  | 242.06 |  | 296.31 |  | 0 |  | 0 |  | 0 |  |  |  |  | 0.4 | [6 empty] | DIL
55 | 733120815R00 | Demontáž potrubí z ocelových trubek hladkých do D 38 | m | 1.3 | 0 | 0 | 13.31 | 17.3 | 53.39 | 69.41 | 21 | 0 | 4e-05 | 0 | 0.00254 | 0 | 800-731 | RTS 25/ I | RTS 25/ I | 0.083 | 0.11 |  | Práce | Běžná |  |  |  | POL1_
56 | 733191914R00 | Opravy rozvodu potrubí z ocelových trubek závitových normálních i zesílených zaslepení zkováním a zavařením, DN 20 | kus | 2 | 0 | 0 | 112.38 | 224.76 | 101.12 | 202.24 | 21 | 0 | 0.00032 | 0 | 0 | 0 | 800-731 | RTS 25/ I | RTS 25/ I | 0.144 | 0.29 |  | Práce | Běžná |  |  |  | POL1_
57 | 998733203R00 | Přesun hmot pro rozvody potrubí v objektech výšky do 24 m | % | 5.1371 | 0 | 0 | 0 | 0 | 4.8 | 24.66 | 21 | 0 | 0 | 0 | 0 | 0 | 800-731 | RTS 25/ I | RTS 25/ I | 0 | 0 |  | Přesun hmot | Běžná |  |  |  | POL7_
Díl: | 735 | Otopná tělesa |  |  |  | 0 |  | 22.68 |  | 3672.34 |  | 0 |  | 0 |  | 0.07 |  |  |  |  | 5.43 | [6 empty] | DIL
58 | 735117110R00 | Otopná tělesa litinová článková doplňkové práce odpojení a připojení těles po nátěru | m2 | 18.9 | 0 | 0 | 0 | 0 | 92.5 | 1748.25 | 21 | 0 | 0 | 0 | 0 | 0 | 800-731 | RTS 25/ I | RTS 25/ I | 0.14 | 2.65 |  | Práce | Běžná |  |  |  | POL1_
|  | 0,3*21*3 |  | 18.9 | [23 empty] | VV | 0
59 | 735118110R00 | Otopná tělesa litinová článková doplňkové práce tlaková zkouška - vodou | m2 | 18.9 | 0 | 0 | 1.2 | 22.68 | 86.1 | 1627.29 | 21 | 0 | 0 | 0 | 0 | 0 | 800-731 | RTS 25/ I | RTS 25/ I | 0.134 | 2.53 |  | Práce | Běžná |  |  |  | POL1_
|  | 0,3*21*3 |  | 18.9 | [23 empty] | VV | 0
60 | 735111810R00 | Demontáž radiátorů litinových článkových | m2 | 3 | 0 | 0 | 0 | 0 | 52.7 | 158.1 | 21 | 0 | 0 | 0 | 0.0238 | 0.07 | 800-731 | RTS 25/ I | RTS 25/ I | 0.082 | 0.25 |  | Práce | Běžná |  |  |  | POL1_
|  | 0,3*10 |  | 3 | [23 empty] | VV | 0
61 | 998735202R00 | Přesun hmot pro otopná tělesa v objektech výšky do 12 m | % | 35.5632 | 0 | 0 | 0 | 0 | 3.9 | 138.7 | 21 | 0 | 0 | 0 | 0 | 0 | 800-731 | RTS 25/ I | RTS 25/ I | 0 | 0 |  | Přesun hmot | Běžná |  |  |  | POL7_
Díl: | 762 | Konstrukce tesařské |  |  |  | 0 |  | 173.3 |  | 2924.74 |  | 0 |  | 0.01 |  | 0.52 |  |  |  |  | 3.92 | [6 empty] | DIL
62 | 762841811R00 | Demontáž podbití stropů a střech do 60° z prken tl. do 35 mm bez omítky | m2 | 36.95 | 0 | 0 | 4.69 | 173.3 | 71.81 | 2653.38 | 21 | 0 | 0.00016 | 0.01 | 0.014 | 0.52 | 800-762 | RTS 25/ I | RTS 25/ I | 0.106 | 3.92 |  | Práce | Běžná |  |  |  | POL1_
|  | 7,4*4,15 |  | 30.71 | [23 empty] | VV | 0
|  | 4,8*1,3 |  | 6.24 | [23 empty] | VV | 0
63 | 998762203R00 | Přesun hmot pro konstrukce tesařské v objektech výšky do 24 m | % | 28.2668 | 0 | 0 | 0 | 0 | 9.6 | 271.36 | 21 | 0 | 0 | 0 | 0 | 0 | 800-762 | RTS 25/ I | RTS 25/ I | 0 | 0 |  | Přesun hmot | Běžná |  |  |  | POL7_
|  | 50 m vodorovně | [25 empty] | SPI
Díl: | 766 | Konstrukce truhlářské, okna a dveře |  |  |  | 0 |  | 20965.85 |  | 16760.71 |  | 0 |  | 0.09 |  | 0.41 |  |  |  |  | 32.66 | [6 empty] | DIL
64 | 766414121R00 | Montáž obložení stěn, sloupů a pilířů o ploše do 5 m2, panely obkladovými, modřínovými, velikosti do 0,6 m2 | m2 | 5.355 | 0 | 0 | 6.09 | 32.61 | 836.91 | 4481.65 | 21 | 0 | 0.00017 | 0 | 0 | 0 | 800-766 | RTS 25/ I | RTS 25/ I | 1.19 | 6.37 |  | Práce | Běžná |  |  |  | POL1_
|  | 2,10*0,85*3 |  | 5.355 | [23 empty] | VV | 0
65 | 766711001R00 | Montáž otvorových prvků plastových oken a balkonových dveří, | m | 7.4 | 0 | 0 | 20.33 | 150.44 | 343.67 | 2543.16 | 21 | 0 | 6e-05 | 0 | 0 | 0 | 800-766 | RTS 25/ I | RTS 25/ I | 0.49 | 3.63 |  | Práce | Běžná |  |  |  | POL1_
|  | (2,7+1)*2 |  | 7.4 | [23 empty] | VV | 0
66 | 766812840R00 | Demontáž kuchyňských linek délky přes 1800 do 2100 mnm | kus | 2 | 0 | 0 | 0 | 0 | 611 | 1222 | 21 | 0 | 0 | 0 | 0.174 | 0.35 | 800-766 | RTS 25/ I | RTS 25/ I | 0.95 | 1.9 |  | Práce | Běžná |  |  |  | POL1_
67 | 76641182RR | Demontáž obložení krytu radiátoru | m2 | 5.355 | 0 | 0 | 0 | 0 | 260 | 1392.3 | 21 | 0 | 0 | 0 | 0.01098 | 0.06 |  | Vlastní | Indiv | 0.37 | 1.98 |  | Práce | Běžná |  |  |  | POL1_
|  | 2,10*0,85*3 |  | 5.355 | [23 empty] | VV | 0
68 | 76681211RR | Zpětná montáž kuchyňských linek dřevěných linek š.do 2,1m | kus | 2 | 0 | 0 | 0 | 0 | 3200 | 6400 | 21 | 0 | 0 | 0 | 0 | 0 |  | Vlastní | Indiv | 9.39 | 18.78 |  | Práce | Běžná |  |  |  | POL1_
69 | 6072154RR | Deska DTD laminovaná včetně řezání a zapravení hran | m2 | 5.355 | 0 | 0 | 1360 | 7282.8 | 0 | 0 | 21 | 0 | 0.01035 | 0.06 | 0 | 0 |  | Vlastní | Indiv | 0 | 0 |  | Specifikace | Běžná |  |  |  | POL3_
|  | 2,10*0,85*3 |  | 5.355 | [23 empty] | VV | 0
70 | 6114396RR | Okno plastové pevné | m2 | 2.7 | 0 | 0 | 5000 | 13500 | 0 | 0 | 21 | 0 | 0.01 | 0.03 | 0 | 0 |  | Vlastní | Indiv | 0 | 0 |  | Specifikace | Běžná |  |  |  | POL3_
|  | 2,7*1 |  | 2.7 | [23 empty] | VV | 0
71 | 998766202R00 | Přesun hmot pro konstrukce truhlářské v objektech výšky do 12 m | % | 370.0497 | 0 | 0 | 0 | 0 | 1.95 | 721.6 | 21 | 0 | 0 | 0 | 0 | 0 | 800-766 | RTS 25/ I | RTS 25/ I | 0 | 0 |  | Přesun hmot | Běžná |  |  |  | POL7_
|  | 50 m vodorovně | [25 empty] | SPI
Díl: | 767 | Konstrukce zámečnické |  |  |  | 0 |  | 0 |  | 55756.64 |  | 0 |  | 0.21 |  | 2.1 |  |  |  |  | 12.01 | [6 empty] | DIL
72 | 767581803R00 | Demontáž podhledů tvarovaných plechů | m2 | 36.95 | 0 | 0 | 0 | 0 | 158.5 | 5856.58 | 21 | 0 | 0 | 0 | 0.055 | 2.03 | 800-767 | RTS 25/ I | RTS 25/ I | 0.225 | 8.31 |  | Práce | Běžná |  |  |  | POL1_
|  | 7,4*4,15 |  | 30.71 | [23 empty] | VV | 0
|  | 4,8*1,3 |  | 6.24 | [23 empty] | VV | 0
73 | 767582800R00 | Demontáž podhledů roštů | m2 | 36.95 | 0 | 0 | 0 | 0 | 70.3 | 2597.59 | 21 | 0 | 0 | 0 | 0.002 | 0.07 | 800-767 | RTS 25/ I | RTS 25/ I | 0.1 | 3.7 |  | Práce | Běžná |  |  |  | POL1_
|  | 7,4*4,15 |  | 30.71 | [23 empty] | VV | 0
|  | 4,8*1,3 |  | 6.24 | [23 empty] | VV | 0
74 | 76713006RR | Podhled Armstrong, desky | m2 | 30.71 | 0 | 0 | 0 | 0 | 1533 | 47078.43 | 21 | 0 | 0.007 | 0.21 | 0 | 0 |  | Vlastní | RTS 25/ I | 0 | 0 |  | Agregovaná položka | Běžná |  |  |  | POL2_
|  | 7,4*4,15 |  | 30.71 | [23 empty] | VV | 0
75 | 998767202R00 | Přesun hmot pro kovové stavební doplňk. konstrukce v objektech výšky do 12 m | % | 84.5417 | 0 | 0 | 0 | 0 | 2.65 | 224.04 | 21 | 0 | 0 | 0 | 0 | 0 | 800-767 | RTS 25/ I | RTS 25/ I | 0 | 0 |  | Přesun hmot | Běžná |  |  |  | POL7_
|  | 50 m vodorovně | [25 empty] | SPI
Díl: | 771 | Podlahy z dlaždic a obklady |  |  |  | 0 |  | 12978.4 |  | 11320.96 |  | 0 |  | 0.29 |  | 0 |  |  |  |  | 13.32 | [6 empty] | DIL
76 | 771101210RT1 | Příprava podkladu pod dlažby penetrace podkladu pod dlažby | m2 | 12.96 | 0 | 0 | 25.69 | 332.94 | 35.11 | 455.03 | 21 | 0 | 0.00021 | 0 | 0 | 0 | 800-771 | RTS 25/ I | RTS 25/ I | 0.05 | 0.65 |  | Práce | Běžná |  |  |  | POL1_
|  | 4,8*2,7 |  | 12.96 | [23 empty] | VV | 0
77 | 771575109RU1 | Montáž podlah z dlaždic keramických 300 x 300 mm, režných nebo glazovaných, hladkých, kladených do flexibilního tmele | m2 | 12.96 | 0 | 0 | 293.23 | 3800.26 | 686.77 | 8900.54 | 21 | 0 | 0.00399 | 0.05 | 0 | 0 | 800-771 | RTS 25/ I | RTS 25/ I | 0.978 | 12.67 |  | Práce | Běžná |  |  |  | POL1_
|  | 4,8*2,7 |  | 12.96 | [23 empty] | VV | 0
78 | 59762314RR | Dlaždice keramická | m2 | 13.608 | 0 | 0 | 650 | 8845.2 | 0 | 0 | 21 | 0 | 0.0174 | 0.24 | 0 | 0 |  | Vlastní | Indiv | 0 | 0 |  | Specifikace | Běžná |  |  |  | POL3_
|  | 12,96*1,05 |  | 13.608 | [23 empty] | VV | 0
79 | 998771202R00 | Přesun hmot pro podlahy z dlaždic v objektech výšky do 12 m | % | 223.3397 | 0 | 0 | 0 | 0 | 8.8 | 1965.39 | 21 | 0 | 0 | 0 | 0 | 0 | 800-771 | RTS 25/ I | RTS 25/ I | 0 | 0 |  | Přesun hmot | Běžná |  |  |  | POL7_
|  | 50 m vodorovně | [25 empty] | SPI
Díl: | 776 | Podlahy a stěny povlakové |  |  |  | 0 |  | 0 |  | 1854.01 |  | 0 |  | 0 |  | 0.05 |  |  |  |  | 3.3 | [6 empty] | DIL
80 | 776511820R00 | Odstranění povlakových podlah z nášlapné plochy lepených, s podložkou, z ploch přes 20 m2 | m2 | 12.96 | 0 | 0 | 0 | 0 | 141.5 | 1833.84 | 21 | 0 | 0 | 0 | 0.0035 | 0.05 | 800-775 | RTS 25/ I | RTS 25/ I | 0.255 | 3.3 |  | Práce | Běžná |  |  |  | POL1_
|  | 4,8*2,7 |  | 12.96 | [23 empty] | VV | 0
81 | 998776202R00 | Přesun hmot pro podlahy povlakové v objektech výšky do 12 m | % | 18.3384 | 0 | 0 | 0 | 0 | 1.1 | 20.17 | 21 | 0 | 0 | 0 | 0 | 0 | 800-775 | RTS 25/ I | RTS 25/ I | 0 | 0 |  | Přesun hmot | Běžná |  |  |  | POL7_
|  | vodorovně do 50 m | [25 empty] | SPI
Díl: | 781 | Obklady keramické |  |  |  | 0 |  | 20587.79 |  | 26440.79 |  | 0 |  | 0.33 |  | 0 |  |  |  |  | 33.57 | [6 empty] | DIL
82 | 781210121R00 | Obkládání stěn z obkladaček pórovinových do tmele velikosti do 150 x 150 mm | m2 | 25.36 | 0 | 0 | 0 | 0 | 843 | 21378.48 | 21 | 0 | 0 | 0 | 0 | 0 | 800-771 | RTS 25/ I | RTS 25/ I | 1.2 | 30.43 |  | Práce | Běžná |  |  |  | POL1_
|  | do tmele, kladených rovnoběžně s podlahou, | [25 empty] | SPI
|  | 3,8*1,6 |  | 6.08 | [23 empty] | VV | 0
|  | 1*2 |  | 2 | [23 empty] | VV | 0
|  | 2,7*1,6 |  | 4.32 | [23 empty] | VV | 0
|  | 4*1,6 |  | 6.4 | [23 empty] | VV | 0
|  | 2*1,6 |  | 3.2 | [23 empty] | VV | 0
|  | 2,1*1,6 |  | 3.36 | [23 empty] | VV | 0
83 | 781497111R00 | Lišty k obkladům profil ukončovací leštěný hliník, uložení do tmele, výška profilu 6 mm, | m | 15.6 | 0 | 0 | 210.23 | 3279.59 | 84.27 | 1314.61 | 21 | 0 | 0.0001 | 0 | 0 | 0 | 800-771 | RTS 25/ I | RTS 25/ I | 0.12 | 1.87 |  | Práce | Běžná |  |  |  | POL1_
|  | 3,8+1+2,7+4+2+2,1 |  | 15.6 | [23 empty] | VV | 0
84 | 78110112RR | Provedení penetrace podkladu, včetně materiálu | m2 | 25.36 | 0 | 0 | 0 | 0 | 62 | 1572.32 | 21 | 0 | 0 | 0 | 0 | 0 |  | Vlastní | Indiv | 0.05 | 1.27 |  | Práce | Běžná |  |  |  | POL1_
|  | 3,8*1,6 |  | 6.08 | [23 empty] | VV | 0
|  | 1*2 |  | 2 | [23 empty] | VV | 0
|  | 2,7*1,6 |  | 4.32 | [23 empty] | VV | 0
|  | 4*1,6 |  | 6.4 | [23 empty] | VV | 0
|  | 2*1,6 |  | 3.2 | [23 empty] | VV | 0
|  | 2,1*1,6 |  | 3.36 | [23 empty] | VV | 0
85 | 597813700R | Obklad keramický s glazurou (GL); dl = 330 mm; š = 250 mm; tl = 7,0 mm; barva: bílá | m2 | 26.628 | 0 | 0 | 650 | 17308.2 | 0 | 0 | 21 | 0 | 0.0124 | 0.33 | 0 | 0 | SPCM | RTS 25/ I | Indiv | 0 | 0 |  | Specifikace | Běžná |  |  |  | POL3_
|  | 25,36*1,05 |  | 26.628 | [23 empty] | VV | 0
86 | 998781202R00 | Přesun hmot pro obklady keramické v objektech výšky do 12 m | % | 448.532 | 0 | 0 | 0 | 0 | 4.85 | 2175.38 | 21 | 0 | 0 | 0 | 0 | 0 | 800-771 | RTS 25/ I | RTS 25/ I | 0 | 0 |  | Přesun hmot | Běžná |  |  |  | POL7_
Díl: | 783 | Nátěry |  |  |  | 0 |  | 5528.06 |  | 7755.52 |  | 0 |  | 0.03 |  | 0 |  |  |  |  | 10.7 | [6 empty] | DIL
87 | 783324140R00 | Nátěry otopných těles syntetické litinových radiátorů, základní + jednonásobné s 1x emailováním | m2 | 18.9 | 0 | 0 | 106.36 | 2010.2 | 170.64 | 3225.1 | 21 | 0 | 0.00049 | 0.01 | 0 | 0 | 800-783 | RTS 25/ I | RTS 25/ I | 0.243 | 4.59 |  | Práce | Běžná |  |  |  | POL1_
|  | 0,3*21*3 |  | 18.9 | [23 empty] | VV | 0
88 | 783822930R00 | Údržba nátěrů omítek, syntetické na vzduchu schnoucí stěn, dvojnásobné s 1x emailováním a 1x tmelením | m2 | 12.48 | 0 | 0 | 281.88 | 3517.86 | 269.12 | 3358.62 | 21 | 0 | 0.00122 | 0.02 | 0 | 0 | 800-783 | RTS 25/ I | RTS 25/ I | 0.384 | 4.79 |  | Práce | Běžná |  |  |  | POL1_
|  | 4,8*1,3*2 |  | 12.48 | [23 empty] | VV | 0
89 | 78320181RR | Očištění radiátorů | m2 | 18.9 | 0 | 0 | 0 | 0 | 62 | 1171.8 | 21 | 0 | 1e-05 | 0 | 0 | 0 |  | Vlastní | Indiv | 0.07 | 1.32 |  | Práce | Běžná |  |  |  | POL1_
|  | 0,3*21*3 |  | 18.9 | [23 empty] | VV | 0
Díl: | 784 | Malby |  |  |  | 0 |  | 11111.02 |  | 78888.73 |  | 0 |  | 0.33 |  | 0.13 |  |  |  |  | 112.38 | [6 empty] | DIL
90 | 784402801R00 | Odstranění maleb oškrabáním, v místnostech do 3,8 m | m2 | 139.86 | 0 | 0 | 0.11 | 15.38 | 52.29 | 7313.28 | 21 | 0 | 0 | 0 | 0.0009 | 0.13 | 800-784 | RTS 25/ I | RTS 25/ I | 0.08 | 11.19 |  | Práce | Běžná |  |  |  | POL1_
|  | 4,8*2,7 |  | 12.96 | [23 empty] | VV | 0
|  | (4,8+2,7)*1,4*2 |  | 21 | [23 empty] | VV | 0
|  | (7,4+4,15)*3*2 |  | 69.3 | [23 empty] | VV | 0
|  | (4,8+1,3)*3*2 |  | 36.6 | [23 empty] | VV | 0
91 | 784191101R00 | Příprava povrchu Penetrace (napouštění) podkladu disperzní, jednonásobná | m2 | 146.1 | 0 | 0 | 5.81 | 848.84 | 22.89 | 3344.23 | 21 | 0 | 7e-05 | 0.01 | 0 | 0 | 800-784 | RTS 25/ I | RTS 25/ I | 0.03 | 4.38 |  | Práce | Běžná |  |  |  | POL1_
|  | 4,8*2,7 |  | 12.96 | [23 empty] | VV | 0
|  | (4,8+2,7)*1,4*2 |  | 21 | [23 empty] | VV | 0
|  | (7,4+4,15)*3*2 |  | 69.3 | [23 empty] | VV | 0
|  | (4,8+1,3)*3*2 |  | 36.6 | [23 empty] | VV | 0
|  | 4,8*1,3 |  | 6.24 | [23 empty] | VV | 0
92 | 784127102R00 | Příprava povrchu Vyhlazení povrchu stěrkou nebo tmelem , disperzní, dvojnásobné | m2 | 139.86 | 0 | 0 | 58.59 | 8194.4 | 419.41 | 58658.68 | 21 | 0 | 0.002 | 0.28 | 0 | 0 | 800-784 | RTS 25/ I | RTS 25/ I | 0.59669 | 83.45 |  | Práce | Běžná |  |  |  | POL1_
|  | 4,8*2,7 |  | 12.96 | [23 empty] | VV | 0
|  | (4,8+2,7)*1,4*2 |  | 21 | [23 empty] | VV | 0
|  | (7,4+4,15)*3*2 |  | 69.3 | [23 empty] | VV | 0
|  | (4,8+1,3)*3*2 |  | 36.6 | [23 empty] | VV | 0
93 | 784195412R00 | Malby z malířských směsí otěruvzdorných, , bělost 92 %, dvojnásobné | m2 | 133.62 | 0 | 0 | 15.36 | 2052.4 | 71.64 | 9572.54 | 21 | 0 | 0.00029 | 0.04 | 0 | 0 | 800-784 | RTS 25/ I | RTS 25/ I | 0.1 | 13.36 |  | Práce | Běžná |  |  |  | POL1_
|  | 4,8*2,7 |  | 12.96 | [23 empty] | VV | 0
|  | (4,8+2,7)*1,4*2 |  | 21 | [23 empty] | VV | 0
|  | (7,4+4,15)*3*2 |  | 69.3 | [23 empty] | VV | 0
|  | (4,8+1,3)*3*2 |  | 36.6 | [23 empty] | VV | 0
|  | 4,8*1,3 |  | 6.24 | [23 empty] | VV | 0
|  | -12,48 |  | -12.48 | [23 empty] | VV | 0
Díl: | M21 | Elektromontáže |  |  |  | 0 |  | 0 |  | 76000 |  | 0 |  | 0 |  | 0 |  |  |  |  | 0 | [6 empty] | DIL
94 | M211111RR | Elektroinstalace - nové rozvody, vypínač, zásuvky, světla, revize | soubor | 1 | 0 | 0 | 0 | 0 | 76000 | 76000 | 21 | 0 | 0 | 0 | 0 | 0 |  | Vlastní | Indiv | 0 | 0 |  | Práce | Běžná |  |  |  | POL1_
Díl: | D96 | Přesuny suti a vybouraných hmot |  |  |  | 0 |  | 0 |  | 50295.78 |  | 0 |  | 0 |  | 0 |  |  |  |  | 21.87 | [6 empty] | DIL
95 | 979081111R00 | Odvoz suti a vybouraných hmot na skládku do 1 km | t | 11.2057 | 0 | 0 | 0 | 0 | 330.5 | 3703.49 | 21 | 0 | 0 | 0 | 0 | 0 | 801-3 | RTS 25/ I | RTS 25/ I | 0.49 | 5.49 |  | Přesun suti | Běžná |  |  |  | POL8_
96 | 979081121R00 | Odvoz suti a vybouraných hmot na skládku příplatek za každý další 1 km | t | 100.8516 | 0 | 0 | 0 | 0 | 28.2 | 2844.01 | 21 | 0 | 0 | 0 | 0 | 0 | 801-3 | RTS 25/ I | RTS 25/ I | 0 | 0 |  | Přesun suti | Běžná |  |  |  | POL8_
97 | 979082111R00 | Vnitrostaveništní doprava suti a vybouraných hmot do 10 m | t | 11.2057 | 0 | 0 | 0 | 0 | 479 | 5367.54 | 21 | 0 | 0 | 0 | 0 | 0 | 801-3 | RTS 25/ I | RTS 25/ I | 0.942 | 10.56 |  | Přesun suti | Běžná |  |  |  | POL8_
98 | 979082121R00 | Vnitrostaveništní doprava suti a vybouraných hmot příplatek k ceně za každých dalších 5 m | t | 44.8229 | 0 | 0 | 0 | 0 | 53.4 | 2393.54 | 21 | 0 | 0 | 0 | 0 | 0 | 801-3 | RTS 25/ I | RTS 25/ I | 0.105 | 4.71 |  | Přesun suti | Běžná |  |  |  | POL8_
99 | 979990107R00 | Poplatek za uložení, směs betonu, cihel a dřeva, , skupina 17 09 04 z Katalogu odpadů | t | 11.2057 | 0 | 0 | 0 | 0 | 3080 | 34513.65 | 21 | 0 | 0 | 0 | 0 | 0 | 801-3 | RTS 25/ I | RTS 25/ I | 0 | 0 |  | Přesun suti | Běžná |  |  |  | POL8_
100 | 979088212R00 | Nakládání suti a vybouraných hmot nakládání suti a vybouraných hmot na dopravní prostředky pro vodorovné přemístění | t | 11.2057 | 0 | 0 | 0 | 0 | 131.5 | 1473.55 | 21 | 0 | 0 | 0 | 0 | 0 | 800-2 | RTS 25/ I | RTS 25/ I | 0.099 | 1.11 |  | Přesun suti | Běžná |  |  |  | POL8_
|  | na dopravní prostředky pro vodorovné přemístění, | [25 empty] | SPI
Díl: | VN | Vedlejší náklady |  |  |  | 0 |  | 0 |  | 27634.86 |  | 0 |  | 0 |  | 0 |  |  |  |  | 0 | [6 empty] | DIL
101 | 005121 R | Zařízení staveniště | Soubor | 1 | 0 | 0 | 0 | 0 | 15073.56 | 15073.56 | 21 | 0 | 0 | 0 | 0 | 0 |  | RTS 25/ I | Indiv | 0 | 0 |  | VRN | Běžná |  |  |  | POL99_2
102 | 005124010R | Koordinační činnost | Soubor | 1 | 0 | 0 | 0 | 0 | 12561.3 | 12561.3 | 21 | 0 | 0 | 0 | 0 | 0 |  | RTS 25/ I | Indiv | 0 | 0 |  | VRN | Běžná |  |  |  | POL99_2
Díl: | ON | Ostatní náklady |  |  |  | 0 |  | 0 |  | 6000 |  | 0 |  | 0 |  | 0 |  |  |  |  | 0 | [6 empty] | DIL
103 | 005211010R | Předání a převzetí staveniště | Soubor | 1 | 0 | 0 | 0 | 0 | 2000 | 2000 | 21 | 0 | 0 | 0 | 0 | 0 |  | RTS 25/ I | Indiv | 0 | 0 |  | VRN | Běžná |  |  |  | POL99_8
104 | 00524 R | Předání a převzetí díla | Soubor | 1 | 0 | 0 | 0 | 0 | 4000 | 4000 | 21 | 0 | 0 | 0 | 0 | 0 |  | RTS 25/ I | Indiv | 0 | 0 |  | VRN | Běžná |  |  |  | POL99_8
[26 empty] | 12 | 21 | DPH
| Celkem |  |  |  |  | 0 | [19 empty] | 0 | 0 | SUM
END
Note on S6: Jedná se o informaci, zda se jedná o položku, která je do rozpočtu zadána z cenové soustavy RTS, nebo vlastní.
Note on T6: Jedná se o název CÚ, která je zadána u položky rozpočtu

## 2 1 Pol
Položkový soupis prací a dodávek | [27 empty] | #TypZaznamu#
S: | S285 | Mateřská škola Dřevnovice | [25 empty] | STA
O: | 2 | Sociální zařízení | [22 empty] | STA |  |  | OBJ
R: | 1 | 01 | [25 empty] | ROZ
P.č. | Číslo položky | Název položky | MJ | Množství | Cena / MJ | Celkem | Dodávka | Dodávka celk. | Montáž | Montáž celk. | DPH | Cena s DPH | Hmotnost / MJ | Hmotnost celk.(t) | Dem. hmotnost / MJ | Dem. hmotnost celk.(t) | Ceník | Cen. soustava / platnost | Cenová úroveň | Nhod / MJ | Nhod celk. | Dodavatel | Typ položky | Stav položky
Díl: | 3 | Svislé a kompletní konstrukce |  |  |  | 0 |  | 3986.2 |  | 5385.7 |  | 0 |  | 1.63 |  | 0 |  |  |  |  | 8.16 | [6 empty] | DIL
1 | 310238211R00 | Zazdívka otvorů o ploše přes 0,25 m2 do 1 m2 ve zdivu nadzákladovém cihlami pálenými pro jakoukoliv maltu vápenocementovou | m3 | 0.324 | 0 | 0 | 4333.65 | 1404.1 | 2941.35 | 953 | 21 | 0 | 1.9245 | 0.62 | 0 | 0 | 801-4 | RTS 25/ I | RTS 25/ I | 4.794 | 1.55 |  | Práce | Běžná |  |  |  | POL1_
|  | včetně pomocného pracovního lešení | [25 empty] | SPI
|  | 0,9*0,6*0,3*2 |  | 0.324 | [23 empty] | VV | 0
2 | 346244361R00 | Zazdívka rýh, potrubí, nik (výklenků) nebo kapes tloušťka 65 mm | m2 | 7.6 | 0 | 0 | 339.75 | 2582.1 | 583.25 | 4432.7 | 21 | 0 | 0.13268 | 1.01 | 0 | 0 | 801-1 | RTS 25/ I | RTS 25/ I | 0.87 | 6.61 |  | Práce | Běžná |  |  |  | POL1_
|  | z jakéhokoliv druhu pálených cihel, s pomocným lešením výšky do 1,9 m a pro zatížení do 1,5 kPa. | [25 empty] | SPI
|  | 6*0,2 |  | 1.2 | [23 empty] | VV | 0
|  | 64*0,1 |  | 6.4 | [23 empty] | VV | 0
Díl: | 4 | Vodorovné konstrukce |  |  |  | 0 |  | 364.32 |  | 2695.68 |  | 0 |  | 0.21 |  | 0 |  |  |  |  | 4.02 | [6 empty] | DIL
3 | 411387531R00 | Zabetonování otvorů do 0,25 m2 ve stropech železobetonových a tvárnicových a v klenbách cihelných nebo betonových | kus | 4 | 0 | 0 | 91.08 | 364.32 | 673.92 | 2695.68 | 21 | 0 | 0.05203 | 0.21 | 0 | 0 | 801-4 | RTS 25/ I | RTS 25/ I | 1.006 | 4.02 |  | Práce | Běžná |  |  |  | POL1_
|  | včetně bednění, odbednění a výztuže (s dodáním hmot), | [25 empty] | SPI
Díl: | 416 | Podhledy a mezistropy montované lehké |  |  |  | 0 |  | 3672.77 |  | 6204.24 |  | 0 |  | 0.13 |  | 0 |  |  |  |  | 8.08 | [6 empty] | DIL
4 | 416093122R00 | Doplňkové práce čelo podhledu SDK výšky od 200 do 500 mm, z protipožárních desek, tloušťky 12,5 mm | m2 | 8.5 | 0 | 0 | 432.09 | 3672.77 | 729.91 | 6204.24 | 21 | 0 | 0.01506 | 0.13 | 0 | 0 | 801-1 | RTS 25/ I | RTS 25/ I | 0.95 | 8.08 |  | Práce | Běžná |  |  |  | POL1_
Díl: | 61 | Úpravy povrchů vnitřní |  |  |  | 0 |  | 5921.16 |  | 30037.02 |  | 0 |  | 2.04 |  | 0 |  |  |  |  | 44.09 | [6 empty] | DIL
5 | 610991111R00 | Zakrývání výplní vnitřních otvorů, předmětů apod. fólií Pe 0,05-0,2 mm | m2 | 6 | 0 | 0 | 17.79 | 106.74 | 48.61 | 291.66 | 21 | 0 | 4e-05 | 0 | 0 | 0 | 801-1 | RTS 25/ I | RTS 25/ I | 0.08 | 0.48 |  | Práce | Běžná |  |  |  | POL1_
|  | které se zřizují před úpravami povrchu, a obalení osazených dveřních zárubní před znečištěním při úpravách povrchu nástřikem plastických maltovin včetně pozdějšího odkrytí, | [25 empty] | SPI |  | které se zřizují před úpravami povrchu, a obalení osazených dveřních zárubní před znečištěním při úpravách povrchu nástřikem plastických maltovin včetně pozdějšího odkrytí,
6 | 612409991RT2 | Začištění omítek kolem oken, dveří a obkladů apod. s použitím suché maltové směsi | m | 22.4 | 0 | 0 | 26.49 | 593.38 | 112.01 | 2509.02 | 21 | 0 | 0.00251 | 0.06 | 0 | 0 | 801-4 | RTS 25/ I | RTS 25/ I | 0.18 | 4.03 |  | Práce | Běžná |  |  |  | POL1_
|  | (3,8+3,8+0,4)*2 |  | 16 | [23 empty] | VV | 0
|  | 1*1,6*4 |  | 6.4 | [23 empty] | VV | 0
7 | 612421626R00 | Omítky vnitřní stěn vápenné nebo vápenocementové v podlaží i ve schodišti hladké | m2 | 29.72 | 0 | 0 | 54.85 | 1630.14 | 406.65 | 12085.64 | 21 | 0 | 0.04414 | 1.31 | 0 | 0 | 801-1 | RTS 25/ I | RTS 25/ I | 0.6 | 17.83 |  | Práce | Běžná |  |  |  | POL1_
|  | (3,8+3,8+0,4)*1,6*2 |  | 25.6 | [23 empty] | VV | 0
|  | 1,8*0,6 |  | 1.08 | [23 empty] | VV | 0
|  | 1*1,6*4 |  | 6.4 | [23 empty] | VV | 0
|  | -0,7*1,6*3 |  | -3.36 | [23 empty] | VV | 0
8 | 612423531R00 | Omítka rýh ve stěnách maltou vápennou štuková, o šířce rýhy do 150 mm, | m2 | 7.6 | 0 | 0 | 195.61 | 1486.64 | 1294.39 | 9837.36 | 21 | 0 | 0.0585 | 0.44 | 0 | 0 | 801-4 | RTS 25/ I | RTS 25/ I | 1.869 | 14.2 |  | Práce | Běžná |  |  |  | POL1_
|  | z pomocného pracovního lešení o výšce podlahy do 1900 mm a pro zatížení do 1,5 kPa, | [25 empty] | SPI
|  | 6*0,2 |  | 1.2 | [23 empty] | VV | 0
|  | 64*0,1 |  | 6.4 | [23 empty] | VV | 0
9 | 612425931RT2 | Omítka vápenná vnitřního ostění omítkou štukovou | m2 | 6.4 | 0 | 0 | 328.79 | 2104.26 | 830.21 | 5313.34 | 21 | 0 | 0.03566 | 0.23 | 0 | 0 | 801-4 | RTS 25/ I | RTS 25/ I | 1.18 | 7.55 |  | Práce | Běžná |  |  |  | POL1_
|  | okenního nebo dveřního, z pomocného pracovního lešení o výšce podlahy do 1900 mm a pro zatížení do 1,5 kPa, | [25 empty] | SPI |  | okenního nebo dveřního, z pomocného pracovního lešení o výšce podlahy do 1900 mm a pro zatížení do 1,5 kPa,
|  | 0,3*1*4*2 |  | 2.4 | [23 empty] | VV | 0
|  | 0,4*5 |  | 2 | [23 empty] | VV | 0
|  | 1*2 |  | 2 | [23 empty] | VV | 0
Díl: | 63 | Podlahy a podlahové konstrukce |  |  |  | 0 |  | 16114.17 |  | 5729.07 |  | 0 |  | 2.6 |  | 0 |  |  |  |  | 8.87 | [6 empty] | DIL
10 | 631312141R00 | Doplnění mazanin betonem prostým rýh v dosavadních mazaninách | m3 | 0.48 | 0 | 0 | 2734.47 | 1312.55 | 3190.53 | 1531.45 | 21 | 0 | 2.5 | 1.2 | 0 | 0 | 801-4 | RTS 25/ I | RTS 25/ I | 5.33 | 2.56 |  | Práce | Běžná |  |  |  | POL1_
|  | prostým betonem (s dodáním hmot) bez potěru, | [25 empty] | SPI
|  | 0,2*0,3*8 |  | 0.48 | [23 empty] | VV | 0
11 | 632411150RU1 | Potěr ze suchých směsí samonivelační anhydritový, tloušťky 50 mm, bez penetrace | m2 | 14.82 | 0 | 0 | 998.76 | 14801.62 | 283.24 | 4197.62 | 21 | 0 | 0.0945 | 1.4 | 0 | 0 | 801-1 | RTS 25/ I | RTS 25/ I | 0.426 | 6.31 |  | Práce | Běžná |  |  |  | POL1_
|  | s rozprostřením a uhlazením | [25 empty] | SPI
|  | 3,9*3,8 |  | 14.82 | [23 empty] | VV | 0
Díl: | 94 | Lešení a stavební výtahy |  |  |  | 0 |  | 979.31 |  | 1947.64 |  | 0 |  | 0.02 |  | 0 |  |  |  |  | 3.17 | [6 empty] | DIL
12 | 941955002R00 | Lešení lehké pracovní pomocné pomocné, o výšce lešeňové podlahy přes 1,2 do 1,9 m | m2 | 14.82 | 0 | 0 | 66.08 | 979.31 | 131.42 | 1947.64 | 21 | 0 | 0.00158 | 0.02 | 0 | 0 | 800-3 | RTS 25/ I | RTS 25/ I | 0.214 | 3.17 |  | Práce | Běžná |  |  |  | POL1_
|  | 3,9*3,8 |  | 14.82 | [23 empty] | VV | 0
Díl: | 95 | Dokončovací konstrukce na pozemních stavbách |  |  |  | 0 |  | 0 |  | 7865.91 |  | 0 |  | 0 |  | 0 |  |  |  |  | 13.8 | [6 empty] | DIL
13 | 95290111RR | Vyčištění budov o výšce podlaží do 4 m | m2 | 44.82 | 0 | 0 | 0 | 0 | 175.5 | 7865.91 | 21 | 0 | 4e-05 | 0 | 0 | 0 |  | Vlastní | Indiv | 0.308 | 13.8 |  | Práce | Běžná |  |  |  | POL1_
|  | 3,9*3,8 |  | 14.82 | [23 empty] | VV | 0
|  | 30 |  | 30 | [23 empty] | VV | 0
Díl: | 96 | Bourání konstrukcí |  |  |  | 0 |  | 1175.77 |  | 54102.8 |  | 0 |  | 0.03 |  | 10.84 |  |  |  |  | 94.31 | [6 empty] | DIL
14 | 962081131R00 | Bourání zdiva příček ze skleněných tvárnic, tloušťky do 100 mm | m2 | 1 | 0 | 0 | 19.43 | 19.43 | 215.07 | 215.07 | 21 | 0 | 0.00067 | 0 | 0.055 | 0.06 | 801-3 | RTS 25/ I | RTS 25/ I | 0.381 | 0.38 |  | Práce | Běžná |  |  |  | POL1_
|  | nebo vybourání otvorů jakýchkoliv rozměrů, včetně pomocného lešení o výšce podlahy do 1900 mm a pro zatížení do 1,5 kPa (150 kg/m2), | [25 empty] | SPI |  | nebo vybourání otvorů jakýchkoliv rozměrů, včetně pomocného lešení o výšce podlahy do 1900 mm a pro zatížení do 1,5 kPa (150 kg/m2),
15 | 965042141R00 | Bourání podkladů pod dlažby nebo litých celistvých dlažeb a mazanin betonových nebo z litého asfaltu, tloušťky do 100 mm, plochy přes 4 m2 | m3 | 1.6302 | 0 | 0 | 0 | 0 | 4245 | 6920.2 | 21 | 0 | 0 | 0 | 2.2 | 3.59 | 801-3 | RTS 25/ I | RTS 25/ I | 7.2 | 11.74 |  | Práce | Běžná |  |  |  | POL1_
|  | 3,8*3,9*0,11 |  | 1.6302 | [23 empty] | VV | 0
16 | 965048515R00 | Bourání podkladů pod dlažby nebo litých celistvých dlažeb a mazanin Broušení betonového povrchu do tloušťky 5 mm | m2 | 14.82 | 0 | 0 | 0 | 0 | 428.5 | 6350.37 | 21 | 0 | 0 | 0 | 0.0126 | 0.19 | 801-3 | RTS 25/ I | RTS 25/ I | 0.33 | 4.89 |  | Práce | Běžná |  |  |  | POL1_
|  | 3,8*3,9 |  | 14.82 | [23 empty] | VV | 0
17 | 965081713R00 | Bourání podlah z keramických dlaždic, tloušťky do 10 mm, plochy přes 1 m2 | m2 | 14.82 | 0 | 0 | 0 | 0 | 95.1 | 1409.38 | 21 | 0 | 0 | 0 | 0.02 | 0.3 | 801-3 | RTS 25/ I | RTS 25/ I | 0.147 | 2.18 |  | Práce | Běžná |  |  |  | POL1_
|  | bez podkladního lože, s jakoukoliv výplní spár | [25 empty] | SPI
|  | 3,9*3,8 |  | 14.82 | [23 empty] | VV | 0
18 | 967031132R00 | Přisekání rovných ostění ve zdivu cihelném na jakoukoliv maltu vápennou nebo vépenocementovou | m2 | 0.8 | 0 | 0 | 0 | 0 | 216 | 172.8 | 21 | 0 | 0 | 0 | 0.055 | 0.04 | 801-3 | RTS 25/ I | RTS 25/ I | 0.43 | 0.34 |  | Práce | Běžná |  |  |  | POL1_
|  | bez odstupu, po hrubém vybourání otvorů v jakémkoliv zdivu cihelném, včetně pomocného lešení o výšce podlahy do 1900 mm a pro zatížení do 1,5 kPa (150 kg/m2), | [25 empty] | SPI |  | bez odstupu, po hrubém vybourání otvorů v jakémkoliv zdivu cihelném, včetně pomocného lešení o výšce podlahy do 1900 mm a pro zatížení do 1,5 kPa (150 kg/m2),
|  | 2*0,2*2 |  | 0.8 | [23 empty] | VV | 0
19 | 968062354R00 | Vybourání dřevěných rámů oken dvojitých nebo zdvojených, plochy do 1 m2 | m2 | 1.08 | 0 | 0 | 64.03 | 69.15 | 540.97 | 584.25 | 21 | 0 | 0.00219 | 0 | 0.075 | 0.08 | 801-3 | RTS 25/ I | RTS 25/ I | 0.955 | 1.03 |  | Práce | Běžná |  |  |  | POL1_
|  | včetně pomocného lešení o výšce podlahy do 1900 mm a pro zatížení do 1,5 kPa (150 kg/m2), | [25 empty] | SPI
|  | 0,6*0,9*2 |  | 1.08 | [23 empty] | VV | 0
20 | 968072455R00 | Vybourání a vyjmutí kovových rámů a rolet rámů, včetně pomocného lešení o výšce podlahy do 1900 mm a pro zatížení do 1,5 kPa (150 kg/m2) dveřních zárubní, plochy do 2 m2 | m2 | 2 | 0 | 0 | 34.17 | 68.34 | 526.83 | 1053.66 | 21 | 0 | 0.00117 | 0 | 0.076 | 0.15 | 801-3 | RTS 25/ I | RTS 25/ I | 0.94 | 1.88 |  | Práce | Běžná |  |  |  | POL1_
21 | 972054241R00 | Vybourání otvorů ve stropech nebo klenbách železobetonových plochy do 0,09 m2, tloušťky do 150 mm | kus | 4 | 0 | 0 | 0 | 0 | 463.5 | 1854 | 21 | 0 | 0 | 0 | 0.032 | 0.13 | 801-3 | RTS 25/ I | RTS 25/ I | 0.837 | 3.35 |  | Práce | Běžná |  |  |  | POL1_
|  | bez odstranění podlahy a násypu, | [25 empty] | SPI
22 | 974031144R00 | Vysekání rýh v jakémkoliv zdivu cihelném v ploše do hloubky 70 mm, šířky do 150 mm | m | 63 | 0 | 0 | 14.35 | 904.05 | 199.15 | 12546.45 | 21 | 0 | 0.00049 | 0.03 | 0.019 | 1.2 | 801-3 | RTS 25/ I | RTS 25/ I | 0.382 | 24.07 |  | Práce | Běžná |  |  |  | POL1_
23 | 974031165R00 | Vysekání rýh v jakémkoliv zdivu cihelném v ploše do hloubky 150 mm, šířky do 200 mm | m | 8 | 0 | 0 | 14.35 | 114.8 | 375.15 | 3001.2 | 21 | 0 | 0.00049 | 0 | 0.054 | 0.43 | 801-3 | RTS 25/ I | RTS 25/ I | 0.73 | 5.84 |  | Práce | Běžná |  |  |  | POL1_
|  | 8 |  | 8 | [23 empty] | VV | 0
24 | 974042577R00 | Vysekání rýh v betonové a jiné monolitické dlažbě do hloubky 200 mm, šířky do 300 mm | m | 8 | 0 | 0 | 0 | 0 | 1035 | 8280 | 21 | 0 | 0 | 0 | 0.132 | 1.06 | 801-3 | RTS 25/ I | RTS 25/ I | 2.04 | 16.32 |  | Práce | Běžná |  |  |  | POL1_
|  | s betonovým podkladem, | [25 empty] | SPI
25 | 978013191R00 | Otlučení omítek vápenných nebo vápenocementových vnitřních s vyškrabáním spár, s očištěním zdiva stěn, v rozsahu do 100 % | m2 | 29.72 | 0 | 0 | 0 | 0 | 132.5 | 3937.9 | 21 | 0 | 0 | 0 | 0.046 | 1.37 | 801-3 | RTS 25/ I | RTS 25/ I | 0.26 | 7.73 |  | Práce | Běžná |  |  |  | POL1_
|  | (3,8+3,8+0,4)*1,6*2 |  | 25.6 | [23 empty] | VV | 0
|  | 1,8*0,6 |  | 1.08 | [23 empty] | VV | 0
|  | 1*1,6*4 |  | 6.4 | [23 empty] | VV | 0
|  | -0,7*1,6*3 |  | -3.36 | [23 empty] | VV | 0
26 | 978023411R00 | Vysekání, vyškrábání a vyčištění spár zdiva cihelného mimo komínového | m2 | 29.72 | 0 | 0 | 0 | 0 | 112 | 3328.64 | 21 | 0 | 0 | 0 | 0.014 | 0.42 | 801-3 | RTS 25/ I | RTS 25/ I | 0.22 | 6.54 |  | Práce | Běžná |  |  |  | POL1_
|  | (3,8+3,8+0,4)*1,6*2 |  | 25.6 | [23 empty] | VV | 0
|  | 1,8*0,6 |  | 1.08 | [23 empty] | VV | 0
|  | 1*1,6*4 |  | 6.4 | [23 empty] | VV | 0
|  | -0,7*1,6*3 |  | -3.36 | [23 empty] | VV | 0
27 | 978059531R00 | Odsekání a odebrání obkladů stěn z obkládaček vnitřních z jakýchkoliv materiálů, plochy přes 2 m2 | m2 | 26.72 | 0 | 0 | 0 | 0 | 166.5 | 4448.88 | 21 | 0 | 0 | 0 | 0.068 | 1.82 | 801-3 | RTS 25/ I | RTS 25/ I | 0.3 | 8.02 |  | Práce | Běžná |  |  |  | POL1_
|  | včetně otlučení podkladní omítky až na zdivo, | [25 empty] | SPI
|  | (3,8+3,8+0,4)*1,6*2 |  | 25.6 | [23 empty] | VV | 0
|  | 1,8*0,6 |  | 1.08 | [23 empty] | VV | 0
|  | 1*1,6*4 |  | 6.4 | [23 empty] | VV | 0
|  | -0,7*1,6*3 |  | -3.36 | [23 empty] | VV | 0
|  | -3 |  | -3 | [23 empty] | VV | 0
Díl: | 99 | Staveništní přesun hmot |  |  |  | 0 |  | 0 |  | 12362.17 |  | 0 |  | 0 |  | 0 |  |  |  |  | 21.03 | [6 empty] | DIL
28 | 999281148R00 | Přesun hmot pro opravy a údržbu objektů pro opravy a údržbu dosavadních objektů včetně vnějších plášťů výšky do 12 m, nošením | t | 6.675 | 0 | 0 | 0 | 0 | 1852 | 12362.17 | 21 | 0 | 0 | 0 | 0 | 0 | 801-4 | RTS 25/ I | RTS 25/ I | 3.15 | 21.03 |  | Přesun hmot | Běžná |  |  |  | POL7_
|  | oborů 801, 803, 811 a 812 | [25 empty] | SPI
Díl: | 711 | Izolace proti vodě |  |  |  | 0 |  | 24341.11 |  | 13339.73 |  | 0 |  | 0.17 |  | 0 |  |  |  |  | 0 | [6 empty] | DIL
29 | 711210020RA0 | Izolace stěrkové hydroizolační těsnicí hmotou , dvousložkovou pružnou izolací, proti vlhkosti, včetně těsnicího pásu do spoje podlaha-stěna | m2 | 44.54 | 0 | 0 | 546.5 | 24341.11 | 299.5 | 13339.73 | 21 | 0 | 0.00378 | 0.17 | 0 | 0 | AP-PSV | RTS 25/ I | RTS 25/ I | 0 | 0 |  | Agregovaná položka | Běžná |  |  |  | POL2_
|  | (3,8+3,8+0,4)*1,6*2 |  | 25.6 | [23 empty] | VV | 0
|  | 1,8*0,6 |  | 1.08 | [23 empty] | VV | 0
|  | 1*1,6*4 |  | 6.4 | [23 empty] | VV | 0
|  | -0,7*1,6*3 |  | -3.36 | [23 empty] | VV | 0
|  | 3,8*3,9 |  | 14.82 | [23 empty] | VV | 0
Díl: | 713 | Izolace tepelné |  |  |  | 0 |  | 5024.43 |  | 1743.46 |  | 0 |  | 0.03 |  | 0 |  |  |  |  | 2.23 | [6 empty] | DIL
30 | 713121111RT1 | Montáž tepelné izolace podlah jednovrstvá, bez dodávky materiálu | m2 | 14.82 | 0 | 0 | 0 | 0 | 56.2 | 832.88 | 21 | 0 | 0 | 0 | 0 | 0 | 800-713 | RTS 25/ I | RTS 25/ I | 0.08 | 1.19 |  | Práce | Běžná |  |  |  | POL1_
|  | 3,8*3,9 |  | 14.82 | [23 empty] | VV | 0
31 | 713191100RT9 | Izolace tepelné běžných konstrukcí - doplňky položení separační fólie, včetně dodávky PE fólie | m2 | 14.82 | 0 | 0 | 8.28 | 122.71 | 49.22 | 729.44 | 21 | 0 | 3e-05 | 0 | 0 | 0 | 800-713 | RTS 25/ I | RTS 25/ I | 0.07 | 1.04 |  | Práce | Běžná |  |  |  | POL1_
|  | 3,9*3,8 |  | 14.82 | [23 empty] | VV | 0
32 | 283763204R | Výrobek izolační pro budovy z extrudovaného polystyrenu (XPS) tvar: deska; tl = 60 mm; OH = 33 kg/m3; lambda = 0,033 W/(m.K); pevnost v tlaku = 300 kPa | m2 | 15.561 | 0 | 0 | 315 | 4901.72 | 0 | 0 | 21 | 0 | 0.00198 | 0.03 | 0 | 0 | SPCM | RTS 25/ I | RTS 25/ I | 0 | 0 |  | Specifikace | Běžná |  |  |  | POL3_
|  | 14,82*1,05 |  | 15.561 | [23 empty] | VV | 0
33 | 998713202R00 | Přesun hmot pro izolace tepelné v objektech výšky do 12 m | % | 65.8675 | 0 | 0 | 0 | 0 | 2.75 | 181.14 | 21 | 0 | 0 | 0 | 0 | 0 | 800-713 | RTS 25/ I | RTS 25/ I | 0 | 0 |  | Přesun hmot | Běžná |  |  |  | POL7_
|  | 50 m vodorovně | [25 empty] | SPI
Díl: | 721 | Vnitřní kanalizace |  |  |  | 0 |  | 14752.25 |  | 32681.79 |  | 0 |  | 0.3 |  | 0.2 |  |  |  |  | 36.13 | [6 empty] | DIL
34 | 721140806R00 | Demontáž potrubí z litinových trub přes DN 100 do DN 200 | m | 6 | 0 | 0 | 0 | 0 | 319 | 1914 | 21 | 0 | 0 | 0 | 0.03065 | 0.18 | 800-721 | RTS 25/ I | RTS 25/ I | 0.58 | 3.48 |  | Práce | Běžná |  |  |  | POL1_
|  | odpadního nebo dešťového, | [25 empty] | SPI
|  | 6 |  | 6 | [23 empty] | VV | 0
35 | 721140916R00 | Opravy odpadního potrubí litinového propojení dosavadního potrubí , DN 125 | kus | 4 | 0 | 0 | 255.49 | 1021.96 | 820.51 | 3282.04 | 21 | 0 | 0 | 0 | 0 | 0 | 800-721 | RTS 25/ I | RTS 25/ I | 1.168 | 4.67 |  | Práce | Běžná |  |  |  | POL1_7
36 | 721170905R00 | Opravy odpadního potrubí novodurového vsazení odbočky, D 50 mm | kus | 3 | 0 | 0 | 59.8 | 179.4 | 333.7 | 1001.1 | 21 | 0 | 0.00022 | 0 | 0 | 0 | 800-721 | RTS 25/ I | RTS 25/ I | 0.48 | 1.44 |  | Práce | Běžná |  |  |  | POL1_
37 | 721170965R00 | Opravy odpadního potrubí novodurového propojení dosavadního potrubí PVC, D 110 mm | kus | 1 | 0 | 0 | 112.66 | 112.66 | 472.34 | 472.34 | 21 | 0 | 0.00674 | 0.01 | 0 | 0 | 800-721 | RTS 25/ I | RTS 25/ I | 0.709 | 0.71 |  | Práce | Běžná |  |  |  | POL1_
38 | 721171803R00 | Demontáž potrubí z novodurových trub do D 75 mm | m | 4 | 0 | 0 | 0 | 0 | 17.2 | 68.8 | 21 | 0 | 0 | 0 | 0.0021 | 0.01 | 800-721 | RTS 25/ I | RTS 25/ I | 0.03 | 0.12 |  | Práce | Běžná |  |  |  | POL1_
|  | odpadního nebo připojovacího, | [25 empty] | SPI
39 | 721171808R00 | Demontáž potrubí z novodurových trub přes D 75 mm do D 114 mm | m | 7 | 0 | 0 | 0 | 0 | 35.7 | 249.9 | 21 | 0 | 0 | 0 | 0.00198 | 0.01 | 800-721 | RTS 25/ I | RTS 23/ I | 0.08 | 0.56 |  | Práce | Běžná |  |  |  | POL1_
|  | odpadního nebo připojovacího, | [25 empty] | SPI
40 | 721176103R00 | Potrubí HT připojovací vnější průměr D 50 mm, tloušťka stěny 1,8 mm, DN 50 | m | 8 | 0 | 0 | 92.55 | 740.4 | 252.45 | 2019.6 | 21 | 0 | 0.00047 | 0 | 0 | 0 | 800-721 | RTS 25/ I | RTS 25/ I | 0.36 | 2.88 |  | Práce | Běžná |  |  |  | POL1_
|  | včetně tvarovek, objímek. Bez zednických výpomocí. | [25 empty] | SPI
41 | 721176105R00 | Potrubí HT připojovací vnější průměr D 110 mm, tloušťka stěny 2,7 mm, DN 100 | m | 9 | 0 | 0 | 266.05 | 2394.45 | 823.95 | 7415.55 | 21 | 0 | 0.00152 | 0.01 | 0 | 0 | 800-721 | RTS 25/ I | RTS 25/ I | 1.17 | 10.53 |  | Práce | Běžná |  |  |  | POL1_7
|  | včetně tvarovek, objímek. Bez zednických výpomocí. | [25 empty] | SPI
42 | 721176116R00 | Potrubí HT odpadní svislé vnější průměr D 125 mm, tloušťka stěny 3,1 mm, DN 125 | m | 10 | 0 | 0 | 652.86 | 6528.6 | 518.14 | 5181.4 | 21 | 0 | 0.00173 | 0.02 | 0 | 0 | 800-721 | RTS 25/ I | RTS 25/ I | 0.74 | 7.4 |  | Práce | Běžná |  |  |  | POL1_7
|  | včetně tvarovek, objímek. Bez zednických výpomocí. | [25 empty] | SPI
43 | 721177126R00 | Čistící kus pro třívrstvé silně odhlučněné potrubí - odpadní svislé vnější vrstva z PP, střední vrstva z PP zesílená minerálními látkami, vnitřní vrstva z PP, hlasitost 17 dB, vnější průměr D 125 mm, DN 125, včetně dodávky materiálu | kus | 2 | 0 | 0 | 1887.39 | 3774.78 | 292.61 | 585.22 | 21 | 0 | 0.0005 | 0 | 0 | 0 | 800-721 | RTS 25/ I | RTS 25/ I | 0.42 | 0.84 |  | Práce | Běžná |  |  |  | POL1_7
44 | 721194105R00 | Zřízení přípojek na potrubí D 50 mm | kus | 6 | 0 | 0 | 0 | 0 | 122.5 | 735 | 21 | 0 | 0 | 0 | 0 | 0 | 800-721 | RTS 25/ I | RTS 25/ I | 0.17 | 1.02 |  | Práce | Běžná |  |  |  | POL1_
|  | vyvedení a upevnění odpadních výpustek, | [25 empty] | SPI
45 | 721194109R00 | Zřízení přípojek na potrubí D 110 mm | kus | 4 | 0 | 0 | 0 | 0 | 182 | 728 | 21 | 0 | 0 | 0 | 0 | 0 | 800-721 | RTS 25/ I | RTS 25/ I | 0.259 | 1.04 |  | Práce | Běžná |  |  |  | POL1_7
|  | vyvedení a upevnění odpadních výpustek, | [25 empty] | SPI
46 | 72121304RR | Montáž sprchového odtokového žlabu, včetně dodávky | kus | 1 | 0 | 0 | 0 | 0 | 7500 | 7500 | 21 | 0 | 0.25768 | 0.26 | 0 | 0 |  | Vlastní | Indiv | 1.44 | 1.44 |  | Práce | Běžná |  |  |  | POL1_
47 | 721290111R00 | Zkouška těsnosti potrubí kanalizace vodou do DN 125 | m | 15 | 0 | 0 | 0 | 0 | 26.3 | 394.5 | 21 | 0 | 0 | 0 | 0 | 0 |  | Vlastní | Indiv | 0 | 0 |  | Práce | Běžná |  |  |  | POL1_7
48 | 998721202R00 | Přesun hmot pro vnitřní kanalizaci v objektech výšky do 12 m | % | 462.997 | 0 | 0 | 0 | 0 | 2.45 | 1134.34 | 21 | 0 | 0 | 0 | 0 | 0 | 800-721 | RTS 25/ I | RTS 25/ I | 0 | 0 |  | Přesun hmot | Běžná |  |  |  | POL7_
|  | 50 m vodorovně, měřeno od těžiště půdorysné plochy skládky do těžiště půdorysné plochy objektu | [25 empty] | SPI
Díl: | 722 | Vnitřní vodovod |  |  |  | 0 |  | 19602.56 |  | 55616.9 |  | 0 |  | 0.08 |  | 0.12 |  |  |  |  | 24.87 | [6 empty] | DIL
49 | 722130801R00 | Demontáž potrubí z ocelových trubek závitových do DN 25 | m | 55 | 0 | 0 | 0 | 0 | 95.8 | 5269 | 21 | 0 | 0 | 0 | 0.00213 | 0.12 | 800-721 | RTS 25/ I | RTS 25/ I | 0.17 | 9.35 |  | Práce | Běžná |  |  |  | POL1_
50 | 722131912R00 | Opravy vodovodního potrubí závitového vsazení odbočky do potrubí, DN 20 | soubor | 2 | 0 | 0 | 406.73 | 813.46 | 662.27 | 1324.54 | 21 | 0 | 0.0094 | 0.02 | 0 | 0 | 800-721 | RTS 25/ I | RTS 25/ I | 0.993 | 1.99 |  | Práce | Běžná |  |  |  | POL1_
51 | 722190402R00 | Vyvedení a upevnění výpustek DN 20 | kus | 15 | 0 | 0 | 0 | 0 | 317.5 | 4762.5 | 21 | 0 | 0 | 0 | 0 | 0 | 800-721 | RTS 25/ I | RTS 25/ I | 0.425 | 6.38 |  | Práce | Běžná |  |  |  | POL1_
52 | 722290226R00 | Dílčí tlaková zkouška vodovodního potrubí závitového, do DN 50 | m | 55 | 0 | 0 | 13.01 | 715.55 | 50.29 | 2765.95 | 21 | 0 | 0.00018 | 0.01 | 0 | 0 | 800-721 | RTS 25/ I | RTS 25/ I | 0.07 | 3.85 |  | Práce | Běžná |  |  |  | POL1_7
53 | 722290234R00 | Proplach a dezinfekce vodovodního potrubí do DN 80 | m | 55 | 0 | 0 | 2.15 | 118.25 | 43.55 | 2395.25 | 21 | 0 | 1e-05 | 0 | 0 | 0 | 800-721 | RTS 25/ I | RTS 25/ I | 0.06 | 3.3 |  | Práce | Běžná |  |  |  | POL1_7
54 | 722235112R00 | Kohout kulový, vnitř.-vnitř.z. DN 20 | kus | 2 | 0 | 0 | 0 | 0 | 354 | 708 | 21 | 0 | 0 | 0 | 0 | 0 |  | Vlastní | Indiv | 0 | 0 |  | Práce | Běžná |  |  |  | POL1_7
55 | 722200003RA0 | Vodovod z trub polyetylénových DN 20/2, ochrana potrubí plstí | m | 55 | 0 | 0 | 326.46 | 17955.3 | 692.54 | 38089.7 | 21 | 0 | 0.00087 | 0.05 | 0 | 0 | AP-PSV | RTS 25/ I | RTS 25/ I | 0 | 0 |  | Agregovaná položka | Běžná |  |  |  | POL2_
|  | podíl nákladů na armatury, tlaková zkouška, proplach a dezinfekce. | [25 empty] | SPI
56 | 998722202R00 | Přesun hmot pro vnitřní vodovod v objektech výšky do 12 m | % | 188.725 | 0 | 0 | 0 | 0 | 1.6 | 301.96 | 21 | 0 | 0 | 0 | 0 | 0 | 800-721 | RTS 25/ I | RTS 25/ I | 0 | 0 |  | Přesun hmot | Běžná |  |  |  | POL7_
|  | vodorovně do 50 m | [25 empty] | SPI
Díl: | 725 | Zařizovací předměty |  |  |  | 0 |  | 32513.93 |  | 90187.63 |  | 0 |  | 0.27 |  | 0.5 |  |  |  |  | 26.99 | [6 empty] | DIL
57 | 725110811R00 | Demontáž klozetů splachovacích | soubor | 5 | 0 | 0 | 0 | 0 | 327 | 1635 | 21 | 0 | 0 | 0 | 0.01933 | 0.1 | 800-721 | RTS 25/ I | RTS 25/ I | 0.59 | 2.95 |  | Práce | Běžná |  |  |  | POL1_
58 | 725012181RT1 | Klozetové mísy stojící, bilé, ploché splachování, svislý odpad, včetně sedátka, šířka 295 mm, hloubka 385 mm, výška 350 mm | soubor | 3 | 0 | 0 | 3463.09 | 10389.27 | 736.91 | 2210.73 | 21 | 0 | 0.0103 | 0.03 | 0 | 0 | 800-721 | RTS 25/ I | RTS 25/ I | 0.973 | 2.92 |  | Práce | Běžná |  |  |  | POL1_
59 | 725013138RT1 | Klozetové mísy kombinované, bilé, hluboké splachování, svislý odpad, včetně sedátka, šířka 360 mm, hloubka 650 mm, výška 430 mm | soubor | 1 | 0 | 0 | 7318.97 | 7318.97 | 1136.03 | 1136.03 | 21 | 0 | 0.0288 | 0.03 | 0 | 0 | 800-721 | RTS 25/ I | RTS 25/ I | 1.5 | 1.5 |  | Práce | Běžná |  |  |  | POL1_
60 | 725210821R00 | Demontáž umyvadel umyvadel bez výtokových armatur | soubor | 4 | 0 | 0 | 0 | 0 | 211.5 | 846 | 21 | 0 | 0 | 0 | 0.01946 | 0.08 | 800-721 | RTS 25/ I | RTS 25/ I | 0.382 | 1.53 |  | Práce | Běžná |  |  |  | POL1_
61 | 725534226R00 | Elektrický ohřívač vody zásobníkový tlakový, závěsný svislý, objem 152 l, příkon 2,0 kW, IP 45, včetně dodávky materiálu | soubor | 1 | 0 | 0 | 13076.49 | 13076.49 | 2083.51 | 2083.51 | 21 | 0 | 0.08684 | 0.09 | 0 | 0 | 800-721 | RTS 25/ I | RTS 25/ I | 3.144 | 3.14 |  | Práce | Běžná |  |  |  | POL1_
62 | 725530823R00 | Demontáž elektrických zásobníkových ohřívačů vody tlakových, od 50 do 200 l | soubor | 2 | 0 | 0 | 0 | 0 | 463.5 | 927 | 21 | 0 | 0 | 0 | 0.155 | 0.31 | 800-721 | RTS 25/ I | RTS 25/ I | 0.84 | 1.68 |  | Práce | Běžná |  |  |  | POL1_
63 | 725810402R00 | Ventily ventil uzavírací pro do rozvodu vytápění a sanity; kulový, těleso mosaz.rohový, bez připojovací trubičky, DN 10 mm | soubor | 12 | 0 | 0 | 144.1 | 1729.2 | 159.4 | 1912.8 | 21 | 0 | 0.00017 | 0 | 0 | 0 | 800-721 | RTS 25/ I | RTS 25/ I | 0.227 | 2.72 |  | Práce | Běžná |  |  |  | POL1_7
64 | 725810811R00 | Demontáž výtokových ventilů nástěnných | kus | 5 | 0 | 0 | 0 | 0 | 63.1 | 315.5 | 21 | 0 | 0 | 0 | 0.00049 | 0 | 800-721 | RTS 25/ I | RTS 25/ I | 0.11 | 0.55 |  | Práce | Běžná |  |  |  | POL1_
65 | 725820801R00 | Demontáž baterií nástěnných do G 3/4" | soubor | 4 | 0 | 0 | 0 | 0 | 120.5 | 482 | 21 | 0 | 0 | 0 | 0.00156 | 0.01 | 800-721 | RTS 25/ I | RTS 25/ I | 0.22 | 0.88 |  | Práce | Běžná |  |  |  | POL1_
66 | 725 211RR | Zástěna pro WC | soubor | 3 | 0 | 0 | 0 | 0 | 2900 | 8700 | 21 | 0 | 0 | 0 | 0 | 0 |  | Vlastní | Indiv | 0 | 0 |  | Práce | Běžná |  |  |  | POL1_7
67 | 7250121RR | Klozet dětský včetně nádržky, sedátka a armatury | soubor | 3 | 0 | 0 | 0 | 0 | 7300 | 21900 | 21 | 0 | 0.01475 | 0.04 | 0 | 0 |  | Vlastní | Indiv | 0.97 | 2.91 |  | Práce | Běžná |  |  |  | POL1_
68 | 72501610RR | Pisoár dětský s ventilem, bílý | soubor | 1 | 0 | 0 | 0 | 0 | 6500 | 6500 | 21 | 0 | 0.02377 | 0.02 | 0 | 0 |  | Vlastní | Indiv | 0.86 | 0.86 |  | Práce | Běžná |  |  |  | POL1_
69 | 72501716RR | Umyvadlo na šrouby, dodávka + montáž | soubor | 1 | 0 | 0 | 0 | 0 | 2990 | 2990 | 21 | 0 | 0.01651 | 0.02 | 0 | 0 |  | Vlastní | Indiv | 1.19 | 1.19 |  | Práce | Běžná |  |  |  | POL1_
70 | 72501733RR | Umývadlo dětské, dodávka + montáž | soubor | 3 | 0 | 0 | 0 | 0 | 2900 | 8700 | 21 | 0 | 0.0123 | 0.04 | 0 | 0 |  | Vlastní | Indiv | 1.189 | 3.57 |  | Práce | Běžná |  |  |  | POL1_
71 | 725365RR | SMĚŠOVACÍ TERMOSTATICKÁ ARMATURA 38oC DODÁVKA+MONTÁŽ | kus | 2 | 0 | 0 | 0 | 0 | 4600 | 9200 | 21 | 0 | 0 | 0 | 0 | 0 |  | Vlastní | Indiv | 0 | 0 |  | Práce | Běžná |  |  |  | POL1_
72 | 725823111RT1 | Baterie umyvadlová stoján. ruční, bez otvír.odpadu standardní | kus | 4 | 0 | 0 | 0 | 0 | 2405.01 | 9620.04 | 21 | 0 | 0 | 0 | 0 | 0 |  | Vlastní | Indiv | 0 | 0 |  | Práce | Běžná |  |  |  | POL1_7
73 | 72584581RR | Baterie sprchová nástěnná, s příslušenství, standardní | soubor | 1 | 0 | 0 | 0 | 0 | 3100 | 3100 | 21 | 0 | 0.00112 | 0 | 0 | 0 |  | Vlastní | Indiv | 0.59 | 0.59 |  | Práce | Běžná |  |  |  | POL1_
74 | 725860213R00 | Sifon umyvadlový , D 32, 40 mm | kus | 4 | 0 | 0 | 0 | 0 | 394.5 | 1578 | 21 | 0 | 0 | 0 | 0 | 0 |  | Vlastní | Indiv | 0 | 0 |  | Práce | Běžná |  |  |  | POL1_7
75 | 7258900RR | Splachovací nádrž plast nízko | soubor | 3 | 0 | 0 | 0 | 0 | 1950 | 5850 | 21 | 0 | 0 | 0 | 0 | 0 |  | Vlastní | Indiv | 0 | 0 |  | Práce | Běžná |  |  |  | POL1_
76 | 998725202R00 | Přesun hmot pro zařizovací předměty v objektech výšky do 12 m | % | 1222.0054 | 0 | 0 | 0 | 0 | 0.41 | 501.02 | 21 | 0 | 0 | 0 | 0 | 0 | 800-721 | RTS 25/ I | RTS 25/ I | 0 | 0 |  | Přesun hmot | Běžná |  |  |  | POL7_
|  | vodorovně do 50 m | [25 empty] | SPI
Díl: | 735 | Otopná tělesa |  |  |  | 0 |  | 4.32 |  | 865.32 |  | 0 |  | 0 |  | 0.09 |  |  |  |  | 1.26 | [6 empty] | DIL
77 | 735117110R00 | Otopná tělesa litinová článková doplňkové práce odpojení a připojení těles po nátěru | m2 | 3.6 | 0 | 0 | 0 | 0 | 92.5 | 333 | 21 | 0 | 0 | 0 | 0 | 0 | 800-731 | RTS 25/ I | RTS 25/ I | 0.14 | 0.5 |  | Práce | Běžná |  |  |  | POL1_
|  | 0,3*12 |  | 3.6 | [23 empty] | VV | 0
78 | 735118110R00 | Otopná tělesa litinová článková doplňkové práce tlaková zkouška - vodou | m2 | 3.6 | 0 | 0 | 1.2 | 4.32 | 86.1 | 309.96 | 21 | 0 | 0 | 0 | 0 | 0 | 800-731 | RTS 25/ I | RTS 25/ I | 0.13 | 0.47 |  | Práce | Běžná |  |  |  | POL1_
79 | 735111810R00 | Demontáž radiátorů litinových článkových | m2 | 3.6 | 0 | 0 | 0 | 0 | 52.7 | 189.72 | 21 | 0 | 0 | 0 | 0.0238 | 0.09 | 800-731 | RTS 25/ I | RTS 25/ I | 0.08 | 0.29 |  | Práce | Běžná |  |  |  | POL1_
80 | 998735202R00 | Přesun hmot pro otopná tělesa v objektech výšky do 12 m | % | 8.37 | 0 | 0 | 0 | 0 | 3.9 | 32.64 | 21 | 0 | 0 | 0 | 0 | 0 | 800-731 | RTS 25/ I | RTS 25/ I | 0 | 0 |  | Přesun hmot | Běžná |  |  |  | POL7_
Díl: | 766 | Konstrukce truhlářské, okna a dveře |  |  |  | 0 |  | 11662.64 |  | 3691.03 |  | 0 |  | 0.02 |  | 0.01 |  |  |  |  | 5.79 | [6 empty] | DIL
81 | 766711001R00 | Montáž otvorových prvků plastových oken a balkonových dveří, | m | 8 | 0 | 0 | 20.33 | 162.64 | 343.67 | 2749.36 | 21 | 0 | 6e-05 | 0 | 0 | 0 | 800-766 | RTS 25/ I | RTS 25/ I | 0.49 | 3.92 |  | Práce | Běžná |  |  |  | POL1_
|  | 4 |  | 4 | [23 empty] | VV | 0
|  | 4 |  | 4 | [23 empty] | VV | 0
82 | 76641182RR | Demontáž obložení krytu radiátoru | m2 | 1.2 | 0 | 0 | 0 | 0 | 260 | 312 | 21 | 0 | 0 | 0 | 0.01098 | 0.01 |  | Vlastní | Indiv | 0.37 | 0.44 |  | Práce | Běžná |  |  |  | POL1_
83 | 76641412RR | Zpětná montáž krytu radiátoru | m2 | 1.2 | 0 | 0 | 0 | 0 | 280 | 336 | 21 | 0 | 0.00017 | 0 | 0 | 0 |  | Vlastní | Indiv | 1.19 | 1.43 |  | Práce | Běžná |  |  |  | POL1_
84 | 6114396RR | Okno plastové pevné | m2 | 1 | 0 | 0 | 5000 | 5000 | 0 | 0 | 21 | 0 | 0.01 | 0.01 | 0 | 0 |  | Vlastní | Indiv | 0 | 0 |  | Specifikace | Běžná |  |  |  | POL3_
85 | 6114397RR | Okno plastové sklopné | m2 | 1 | 0 | 0 | 6500 | 6500 | 0 | 0 | 21 | 0 | 0.01 | 0.01 | 0 | 0 |  | Vlastní | Indiv | 0 | 0 |  | Specifikace | Běžná |  |  |  | POL3_
86 | 998766202R00 | Přesun hmot pro konstrukce truhlářské v objektech výšky do 12 m | % | 150.6 | 0 | 0 | 0 | 0 | 1.95 | 293.67 | 21 | 0 | 0 | 0 | 0 | 0 | 800-766 | RTS 25/ I | RTS 25/ I | 0 | 0 |  | Přesun hmot | Běžná |  |  |  | POL7_
|  | 50 m vodorovně | [25 empty] | SPI
Díl: | 771 | Podlahy z dlaždic a obklady |  |  |  | 0 |  | 14841.05 |  | 12945.72 |  | 0 |  | 0.33 |  | 0 |  |  |  |  | 15.23 | [6 empty] | DIL
87 | 771101210RT1 | Příprava podkladu pod dlažby penetrace podkladu pod dlažby | m2 | 14.82 | 0 | 0 | 25.69 | 380.73 | 35.11 | 520.33 | 21 | 0 | 0.00021 | 0 | 0 | 0 | 800-771 | RTS 25/ I | RTS 25/ I | 0.05 | 0.74 |  | Práce | Běžná |  |  |  | POL1_
|  | 3,9*3,8 |  | 14.82 | [23 empty] | VV | 0
88 | 771575109RU1 | Montáž podlah z dlaždic keramických 300 x 300 mm, režných nebo glazovaných, hladkých, kladených do flexibilního tmele | m2 | 14.82 | 0 | 0 | 293.23 | 4345.67 | 686.77 | 10177.93 | 21 | 0 | 0.00399 | 0.06 | 0 | 0 | 800-771 | RTS 25/ I | RTS 25/ I | 0.978 | 14.49 |  | Práce | Běžná |  |  |  | POL1_
|  | 3,9*3,8 |  | 14.82 | [23 empty] | VV | 0
89 | 59762314RR | Dlaždice keramická | m2 | 15.561 | 0 | 0 | 650 | 10114.65 | 0 | 0 | 21 | 0 | 0.0174 | 0.27 | 0 | 0 |  | Vlastní | Indiv | 0 | 0 |  | Specifikace | Běžná |  |  |  | POL3_
|  | 14,82*1,05 |  | 15.561 | [23 empty] | VV | 0
90 | 998771202R00 | Přesun hmot pro podlahy z dlaždic v objektech výšky do 12 m | % | 255.3931 | 0 | 0 | 0 | 0 | 8.8 | 2247.46 | 21 | 0 | 0 | 0 | 0 | 0 | 800-771 | RTS 25/ I | RTS 25/ I | 0 | 0 |  | Přesun hmot | Běžná |  |  |  | POL7_
|  | 50 m vodorovně | [25 empty] | SPI
Díl: | 781 | Obklady keramické |  |  |  | 0 |  | 24993.05 |  | 31392.45 |  | 0 |  | 0.39 |  | 0 |  |  |  |  | 39.84 | [6 empty] | DIL
91 | 781210121R00 | Obkládání stěn z obkladaček pórovinových do tmele velikosti do 150 x 150 mm | m2 | 29.72 | 0 | 0 | 0 | 0 | 843 | 25053.96 | 21 | 0 | 0 | 0 | 0 | 0 | 800-771 | RTS 25/ I | RTS 25/ I | 1.2 | 35.66 |  | Práce | Běžná |  |  |  | POL1_
|  | do tmele, kladených rovnoběžně s podlahou, | [25 empty] | SPI
|  | (3,8+3,8+0,4)*1,6*2 |  | 25.6 | [23 empty] | VV | 0
|  | 1,8*0,6 |  | 1.08 | [23 empty] | VV | 0
|  | 1*1,6*4 |  | 6.4 | [23 empty] | VV | 0
|  | -0,7*1,6*3 |  | -3.36 | [23 empty] | VV | 0
92 | 781497111R00 | Lišty k obkladům profil ukončovací leštěný hliník, uložení do tmele, výška profilu 6 mm, | m | 22.4 | 0 | 0 | 210.23 | 4709.15 | 84.27 | 1887.65 | 21 | 0 | 0.0001 | 0 | 0 | 0 | 800-771 | RTS 25/ I | RTS 25/ I | 0.12 | 2.69 |  | Práce | Běžná |  |  |  | POL1_
|  | (3,8+3,8+0,4)*2 |  | 16 | [23 empty] | VV | 0
|  | 1*1,6*4 |  | 6.4 | [23 empty] | VV | 0
93 | 78110112RR | Provedení penetrace podkladu, včtně materiálu | m2 | 29.72 | 0 | 0 | 0 | 0 | 62 | 1842.64 | 21 | 0 | 0 | 0 | 0 | 0 |  | Vlastní | Indiv | 0.05 | 1.49 |  | Práce | Běžná |  |  |  | POL1_
|  | (3,8+3,8+0,4)*1,6*2 |  | 25.6 | [23 empty] | VV | 0
|  | 1,8*0,6 |  | 1.08 | [23 empty] | VV | 0
|  | 1*1,6*4 |  | 6.4 | [23 empty] | VV | 0
|  | -0,7*1,6*3 |  | -3.36 | [23 empty] | VV | 0
94 | 597813700R | Obklad keramický s glazurou (GL); dl = 330 mm; š = 250 mm; tl = 7,0 mm; barva: bílá | m2 | 31.206 | 0 | 0 | 650 | 20283.9 | 0 | 0 | 21 | 0 | 0.0124 | 0.39 | 0 | 0 | SPCM | RTS 25/ I | Indiv | 0 | 0 |  | Specifikace | Běžná |  |  |  | POL3_
|  | 29,72*1,05 |  | 31.206 | [23 empty] | VV | 0
95 | 998781202R00 | Přesun hmot pro obklady keramické v objektech výšky do 12 m | % | 537.773 | 0 | 0 | 0 | 0 | 4.85 | 2608.2 | 21 | 0 | 0 | 0 | 0 | 0 | 800-771 | RTS 25/ I | RTS 25/ I | 0 | 0 |  | Přesun hmot | Běžná |  |  |  | POL7_
Díl: | 783 | Nátěry |  |  |  | 0 |  | 382.9 |  | 837.5 |  | 0 |  | 0 |  | 0 |  |  |  |  | 1.11 | [6 empty] | DIL
96 | 783324140R00 | Nátěry otopných těles syntetické litinových radiátorů, základní + jednonásobné s 1x emailováním | m2 | 3.6 | 0 | 0 | 106.36 | 382.9 | 170.64 | 614.3 | 21 | 0 | 0.00049 | 0 | 0 | 0 | 800-783 | RTS 25/ I | RTS 25/ I | 0.24 | 0.86 |  | Práce | Běžná |  |  |  | POL1_
97 | 78320181RR | OčIštění radiátorů | m2 | 3.6 | 0 | 0 | 0 | 0 | 62 | 223.2 | 21 | 0 | 1e-05 | 0 | 0 | 0 |  | Vlastní | Indiv | 0.07 | 0.25 |  | Práce | Běžná |  |  |  | POL1_
Díl: | 784 | Malby |  |  |  | 0 |  | 2905.67 |  | 20599.45 |  | 0 |  | 0.08 |  | 0.03 |  |  |  |  | 29.35 | [6 empty] | DIL
98 | 784402801R00 | Odstranění maleb oškrabáním, v místnostech do 3,8 m | m2 | 36.38 | 0 | 0 | 0.11 | 4 | 52.29 | 1902.31 | 21 | 0 | 0 | 0 | 0.0009 | 0.03 | 800-784 | RTS 25/ I | RTS 25/ I | 0.08 | 2.91 |  | Práce | Běžná |  |  |  | POL1_
|  | (3,9+3,8)*2*1,4 |  | 21.56 | [23 empty] | VV | 0
|  | 3,9*3,8 |  | 14.82 | [23 empty] | VV | 0
99 | 784191101R00 | Příprava povrchu Penetrace (napouštění) podkladu disperzní, jednonásobná | m2 | 36.38 | 0 | 0 | 5.81 | 211.37 | 22.89 | 832.74 | 21 | 0 | 7e-05 | 0 | 0 | 0 | 800-784 | RTS 25/ I | RTS 25/ I | 0.03 | 1.09 |  | Práce | Běžná |  |  |  | POL1_
|  | (3,9+3,8)*2*1,4 |  | 21.56 | [23 empty] | VV | 0
|  | 3,9*3,8 |  | 14.82 | [23 empty] | VV | 0
100 | 784127102R00 | Příprava povrchu Vyhlazení povrchu stěrkou nebo tmelem , disperzní, dvojnásobné | m2 | 36.38 | 0 | 0 | 58.59 | 2131.5 | 419.41 | 15258.14 | 21 | 0 | 0.002 | 0.07 | 0 | 0 | 800-784 | RTS 25/ I | RTS 25/ I | 0.59669 | 21.71 |  | Práce | Běžná |  |  |  | POL1_
|  | (3,9+3,8)*2*1,4 |  | 21.56 | [23 empty] | VV | 0
|  | 3,9*3,8 |  | 14.82 | [23 empty] | VV | 0
101 | 784195412R00 | Malby z malířských směsí otěruvzdorných, , bělost 92 %, dvojnásobné | m2 | 36.38 | 0 | 0 | 15.36 | 558.8 | 71.64 | 2606.26 | 21 | 0 | 0.00029 | 0.01 | 0 | 0 | 800-784 | RTS 25/ I | RTS 25/ I | 0.1 | 3.64 |  | Práce | Běžná |  |  |  | POL1_
|  | (3,9+3,8)*2*1,4 |  | 21.56 | [23 empty] | VV | 0
|  | 3,9*3,8 |  | 14.82 | [23 empty] | VV | 0
Díl: | M21 | Elektromontáže |  |  |  | 0 |  | 0 |  | 28000 |  | 0 |  | 0 |  | 0 |  |  |  |  | 0 | [6 empty] | DIL
102 | M211111RR | Elektroinstalace - nové rozvody, vypínač, zásuvky, světla, revize | soubor | 1 | 0 | 0 | 0 | 0 | 28000 | 28000 | 21 | 0 | 0 | 0 | 0 | 0 |  | Vlastní | Indiv | 0 | 0 |  | Práce | Běžná |  |  |  | POL1_
Díl: | D96 | Přesuny suti a vybouraných hmot |  |  |  | 0 |  | 0 |  | 52796.24 |  | 0 |  | 0 |  | 0 |  |  |  |  | 22.94 | [6 empty] | DIL
103 | 979081111R00 | Odvoz suti a vybouraných hmot na skládku do 1 km | t | 11.7628 | 0 | 0 | 0 | 0 | 330.5 | 3887.61 | 21 | 0 | 0 | 0 | 0 | 0 | 801-3 | RTS 25/ I | RTS 25/ I | 0.49 | 5.76 |  | Přesun suti | Běžná |  |  |  | POL8_
104 | 979081121R00 | Odvoz suti a vybouraných hmot na skládku příplatek za každý další 1 km | t | 105.8654 | 0 | 0 | 0 | 0 | 28.2 | 2985.4 | 21 | 0 | 0 | 0 | 0 | 0 | 801-3 | RTS 25/ I | RTS 25/ I | 0 | 0 |  | Přesun suti | Běžná |  |  |  | POL8_
105 | 979082111R00 | Vnitrostaveništní doprava suti a vybouraných hmot do 10 m | t | 11.7628 | 0 | 0 | 0 | 0 | 479 | 5634.39 | 21 | 0 | 0 | 0 | 0 | 0 | 801-3 | RTS 25/ I | RTS 25/ I | 0.942 | 11.08 |  | Přesun suti | Běžná |  |  |  | POL8_
106 | 979082121R00 | Vnitrostaveništní doprava suti a vybouraných hmot příplatek k ceně za každých dalších 5 m | t | 47.0513 | 0 | 0 | 0 | 0 | 53.4 | 2512.54 | 21 | 0 | 0 | 0 | 0 | 0 | 801-3 | RTS 25/ I | RTS 25/ I | 0.105 | 4.94 |  | Přesun suti | Běžná |  |  |  | POL8_
107 | 979990107R00 | Poplatek za uložení, směs betonu, cihel a dřeva, , skupina 17 09 04 z Katalogu odpadů | t | 11.7628 | 0 | 0 | 0 | 0 | 3080 | 36229.49 | 21 | 0 | 0 | 0 | 0 | 0 | 801-3 | RTS 25/ I | RTS 25/ I | 0 | 0 |  | Přesun suti | Běžná |  |  |  | POL8_
108 | 979088212R00 | Nakládání suti a vybouraných hmot nakládání suti a vybouraných hmot na dopravní prostředky pro vodorovné přemístění | t | 11.7628 | 0 | 0 | 0 | 0 | 131.5 | 1546.81 | 21 | 0 | 0 | 0 | 0 | 0 | 800-2 | RTS 25/ I | RTS 25/ I | 0.099 | 1.16 |  | Přesun suti | Běžná |  |  |  | POL8_
|  | na dopravní prostředky pro vodorovné přemístění, | [25 empty] | SPI
Díl: | VN | Vedlejší náklady |  |  |  | 0 |  | 0 |  | 28787.66 |  | 0 |  | 0 |  | 0 |  |  |  |  | 0 | [6 empty] | DIL
109 | 005121 R | Zařízení staveniště | Soubor | 1 | 0 | 0 | 0 | 0 | 15702.36 | 15702.36 | 21 | 0 | 0 | 0 | 0 | 0 |  | RTS 25/ I | Indiv | 0 | 0 |  | VRN | Běžná |  |  |  | POL99_2
110 | 005124010R | Koordinační činnost | Soubor | 1 | 0 | 0 | 0 | 0 | 13085.3 | 13085.3 | 21 | 0 | 0 | 0 | 0 | 0 |  | RTS 25/ I | Indiv | 0 | 0 |  | VRN | Běžná |  |  |  | POL99_2
Díl: | ON | Ostatní náklady |  |  |  | 0 |  | 0 |  | 6000 |  | 0 |  | 0 |  | 0 |  |  |  |  | 0 | [6 empty] | DIL
111 | 005211010R | Předání a převzetí staveniště | Soubor | 1 | 0 | 0 | 0 | 0 | 2000 | 2000 | 21 | 0 | 0 | 0 | 0 | 0 |  | RTS 25/ I | Indiv | 0 | 0 |  | VRN | Běžná |  |  |  | POL99_8
112 | 00524 R | Předání a převzetí díla | Soubor | 1 | 0 | 0 | 0 | 0 | 4000 | 4000 | 21 | 0 | 0 | 0 | 0 | 0 |  | RTS 25/ I | Indiv | 0 | 0 |  | VRN | Běžná |  |  |  | POL99_8
[26 empty] | 12 | 21 | DPH
| Celkem |  |  |  |  | 0 | [19 empty] | 0 | 0 | SUM
END
Note on S6: Jedná se o informaci, zda se jedná o položku, která je do rozpočtu zadána z cenové soustavy RTS, nebo vlastní.
Note on T6: Jedná se o název CÚ, která je zadána u položky rozpočtu